## Приложение №1 2014 (hidden)
Приложение № 1
к Методическим указаниям по определению размера платы за технологическое присоединение к электрическим сетям
Расходы на строительство введенных в эксплуатацию объектов электросетевого хозяйства для целей технологического присоединения и для целей реализации иных мероприятий инвестиционной программы территориальной сетевой организации ОАО "Рыбинская городская электросеть"
(заполняется отдельно для территорий городских населенных пунктов и территорий, не относящихся к городским населенным пунктам)
№ | Объект электросетевого хозяйства | Год ввода объекта | Уровень напряжения, кВ | Протяженность (для линий электропередачи), м | Пропускная способность / Максимальная мощность, кВт | Расходы на строительство объекта, тыс. руб.
1. | Строительство воздушных линий
1.3.1.3.1. | до 25 квадратных мм включительно | 2014 | 0.4 | 575 | 63 | 152.9082
1.3.1.3.2 | свыше 25 до 50 квадратных мм включительно | 2014 | 0.4 | 220 | 81 | 80.2556
1.3.1.3.3 | свыше 50 до 100 квадратных мм включительно | 2014 | 0.4 | 1030 | 127 | 535.649
1.3.1.3.2 | свыше 25 до 50 квадратных мм включительно | 2014 | 6 (10) | 230 | 780 | 386.7077
2. | Строительство кабельных линий
2.1.2.1.2 | свыше 50 до 75 квадратных мм включительно | 2014 | 0.4 | 210 | 99 | 128.7155
2.1.2.1.3 | свыше 75 до 100 квадратных мм включительно | 2014 | 0.4 | 443 | 121 | 530.4327
2.1.2.1.4 | свыше 100 до 200 квадратных мм включительно | 2014 | 0.4 | 2335 | 163 | 3444.6723
2.1.2.1.5 | свыше 200 квадратных мм | 2014 | 0.4 | 728 | 226 | 788.7272
2.1.2.2.3 | свыше 100 до 200 квадратных мм | 2014 | 6 (10) | 32 | 1560 | 39.0157
2.1.2.2.4 | свыше 200 квадратных мм | 2014 | 6 (10) | 500 | 2340 | 677.3586
2.6.2.1.1 | до 100 квадратных мм включительно | 2014 | 0.4 | 72 | 121 | 252.4454
2.6.2.1.2 | свыше 100 до 200 квадратных мм включительно | 2014 | 0.4 | 160 | 163 | 491.8234
2.6.2.1.3 | свыше 200 квадратных мм | 2014 | 0.4 | 344 | 226 | 1234.5329
3. | Строительство пунктов секционирования | - | - | - | - | -
4. | Строительство трансформаторных подстанций (ТП), за исключением распределительных трансформаторных подстанций (РТП), с уровнем напряжения до 35 кВ
4.1.1.2.6. | 250 кВА | 2014 | 6/0,4 |  | 200 | 447.0334
4.1.2.2.2. | 2*400 кВА | 2014 | 6/0,4 |  | 330 | 3908.6157
5. | Строительство распределительных трансформаторных подстанций (РТП) с уровнем напряжения до 35 кВ | - | - | - | - | -
6. | Строительство центров питания, подстанций уровнем напряжения 35 кВ и выше (ПС) | - | - | - | - | -
** все категории потребителей

## Приложение №1 2015 (hidden)
Приложение № 1
к Методическим указаниям по определению размера платы за технологическое присоединение к электрическим сетям
Расходы на строительство введенных в эксплуатацию объектов электросетевого хозяйства для целей технологического присоединения и для целей реализации иных мероприятий инвестиционной программы территориальной сетевой организации ОАО "Рыбинская городская электросеть"
(заполняется отдельно для территорий городских населенных пунктов и территорий, не относящихся к городским населенным пунктам)
№ | Объект электросетевого хозяйства | Год ввода объекта | Уровень напряжения, кВ | Протяженность (для линий электропередачи), м | Пропускная способность / Максимальная мощность, кВт | Расходы на строительство объекта, тыс. руб.
1. | Строительство воздушных линий
1.3.1.3.1 | до 25 квадратных мм включительно | 2015 | 0.4 | 1165 | 63 | 540.3501
1.3.1.3.2 | свыше 25 до 50 квадратных мм включительно | 2015 | 0.4 | 2090 | 81 | 1289.7193
1.3.1.3.3 | свыше 50 до 100 квадратных мм включительно | 2015 | 0.4 | 2988 | 127 | 3690.2714
1.3.2.4.1. | до 50 квадратных мм включительно | 2015 | 0.4 | 145 | 81 | 96.1709
1.3.1.3.3 | свыше 50 до 100 квадратных мм включительно | 2015 | 6(10) | 56 | 1260 | 75.6482
1.j.2.l.4. | свыше 100 квадратных мм | 2015 | 6(10) | 690 | 2280 | 815.6507
2. | Строительство кабельных линий
2.1.2.1.1 | до 50 квадратных мм включительно | 2015 | 0.4 | 40 | 81 | 45.3324
2.1.2.1.2 | свыше 50 до 75 квадратных мм включительно | 2015 | 0.4 | 362 | 121 | 417.6874
2.1.2.1.4 | свыше 100 до 200 квадратных мм включительно | 2015 | 0.4 | 515 | 163 | 819.1198
2.1.2.2.3 | свыше 100 до 200 квадратных мм | 2015 | 6(10) | 2541 | 1560 | 4665.7046
2.1.2.2.4 | свыше 200 квадратных мм | 2015 | 6(10) | 26 | 2340 | 52.7646
2.6.2.2.3. | свыше 100 до 200 квадратных мм | 2015 | 6(10) | 563 | 1560 | 1105.391
3. | Строительство пунктов секционирования | - | - | - | - | -
4. | Строительство трансформаторных подстанций (ТП), за исключением распределительных трансформаторных подстанций (РТП), с уровнем напряжения до 35 кВ
4.1.1.1.5. | 250 кВа | 2015 | 6/0,4 |  | 200 | 302.993
4.1.1.2.4. | 100 кВА | 2015 | 6/0,4 |  | 60 | 472.7239
4.1.1.2.5. | 160 кВА | 2015 | 6/0,4 |  | 100 | 564.9646
4.1.1.2.6. | 250 кВА | 2015 | 6/0,4 |  | 200 | 1622.6441
5. | Строительство распределительных трансформаторных подстанций (РТП) с уровнем напряжения до 35 кВ
5.1.1.1.2. | Строительство РП 6-10 кВ с количеством ячеек до 9 шт. | 2015 | 6 (10) |  |  | 1608.3997
6. | Строительство центров питания, подстанций уровнем напряжения 35 кВ и выше (ПС) | - | - | - | - | -
** все категории потребителей

## Приложение №1 2016 (hidden)
Приложение № 1
к Методическим указаниям по определению размера платы за технологическое присоединение к электрическим сетям
Расходы на строительство введенных в эксплуатацию объектов электросетевого хозяйства для целей технологического присоединения и для целей реализации иных мероприятий инвестиционной программы территориальной сетевой организации ОАО "Рыбинская городская электросеть"
(заполняется отдельно для территорий городских населенных пунктов и территорий, не относящихся к городским населенным пунктам)
№ | Объект электросетевого хозяйства | Год ввода объекта | Уровень напряжения, кВ | Протяженность (для линий электропередачи), м | Пропускная способность / Максимальная мощность, кВт | Расходы на строительство объекта, тыс. руб.
1. | Строительство воздушных линий
1.3.1.3.1. | до 25 квадратных мм включительно | 2016 | 0.4 | 1025 | 63 | 378.7681
1.3.1.3.2. | свыше 25 до 50 квадратных мм включительно | 2016 | 0.4 | 310 | 81 | 135.1255
1.3.1.3.3. | свыше 50 до 100 квадратных мм включительно | 2016 | 0.4 | 3040 | 127 | 1880.5216
1.3.1.3.3. | свыше 50 до 100 квадратных мм включительно | 2016 | 6(10) | 1302.3333 | 1260 | 1091.9069
2. | Строительство кабельных линий
2.1.2.1.2 | свыше 50 до 75 квадратных мм включительно | 2016 | 0.4 | 303 | 121 | 391.0297
2.1.2.1.4 | свыше 100 до 200 квадратных мм включительно | 2016 | 0.4 | 1368 | 163 | 2229.8139
2.1.2.1.5 | свыше 200 квадратных мм | 2016 | 0.4 | 1413 | 226 | 2214.95
2.1.2.2.2 | свыше 50 до 100 квадратных мм включительно | 2016 | 6(10) | 110 | 930 | 194.5293
2.1.2.2.3 | свыше 100 до 200 квадратных мм | 2016 | 6(10) | 396 | 1560 | 458.1612
2.6.2.1.1. | до 100 квадратных мм включительно | 2016 | 0.4 | 48 | 163 | 98.2625
2.6.2.1.3. | свыше 200 квадратных мм | 2016 | 0.4 | 515 | 226 | 750.5397
3. | Строительство пунктов секционирования | - | - | - | - | -
4.1.1.2.6. | 250 кВА | 2016 | 6/0,4 |  | 200 | 1098.2338
4.1.1.2.7. | 400 кВА | 2016 | 6/0,4 |  | 300 | 479.5099
5. | Строительство распределительных трансформаторных подстанций (РТП) с уровнем напряжения до 35 кВ | - | - | - | - | -
6. | Строительство центров питания, подстанций уровнем напряжения 35 кВ и выше (ПС) | - | - | - | - | -
** все категории потребителей

## Приложение № 1 2017 (hidden)
Приложение № 1
к Методическим указаниям по определению размера платы за технологическое присоединение к электрическим сетям
Расходы на строительство введенных в эксплуатацию объектов электросетевого хозяйства для целей технологического присоединения и для целей реализации иных мероприятий инвестиционной программы территориальной сетевой организации ОАО "Рыбинская городская электросеть"
(заполняется отдельно для территорий городских населенных пунктов и территорий, не относящихся к городским населенным пунктам)
№ | Объект электросетевого хозяйства | Год ввода объекта | Уровень напряжения, кВ | Протяженность (для линий электропередачи), м | Пропускная способность / Максимальная мощность, кВт | Расходы на строительство объекта, тыс. руб.
1. | Строительство воздушных линий
1.3.1.3.1. | до 25 квадратных мм включительно | 2017 | 0.4 | 1484 | 252 | 452.7
1.3.1.3.2. | свыше 25 до 50 квадратных мм включительно | 2017 | 0.4 | 485 | 110 | 178.4
1.3.1.3.3. | свыше 50 до 100 квадратных мм включительно | 2017 | 0.4 | 3216 | 225 | 1475.72
1.3.1.3.3. | свыше 50 до 100 квадратных мм включительно | 2017 | 6(10) | 300 | 150 | 174.15
2. | Строительство кабельных линий
2.1.2.1.2 | свыше 50 до 75 квадратных мм включительно | 2017 | 0.4 | 333 | 333.01 | 354.62
2.1.2.1.4 | свыше 100 до 200 квадратных мм включительно | 2017 | 0.4 | 1506 | 764 | 1574.58
2.1.2.1.5 | свыше 200 квадратных мм | 2017 | 0.4 | 255 | 268 | 318.07
2.1.2.2.2 | свыше 50 до 100 квадратных мм включительно | 2017 | 6(10)
2.1.2.2.3 | свыше 100 до 200 квадратных мм | 2017 | 6(10) | 1141 | 1261.8 | 1548.19
2.6.2.1.1. | до 100 квадратных мм включительно | 2017 | 0.4
2.6.2.1.3. | свыше 200 квадратных мм | 2017 | 0.4
3. | Строительство пунктов секционирования | - | - | - | - | -
4.1.1.2.6. | 250 кВА | 2017 | 6/0,4 |  | 15 | 675.29
4.1.1.2.7. | 630 кВА | 2017 | 6/0,4 |  | 463.4 | 1108.95
5. | Строительство распределительных трансформаторных подстанций (РТП) с уровнем напряжения до 35 кВ | - | - | - | - | -
6. | Строительство центров питания, подстанций уровнем напряжения 35 кВ и выше (ПС) | - | - | - | - | -
** все категории потребителей

## Приложение №1 2018
Приложение № 1
к Методическим указаниям по определению размера платы за технологическое присоединение к электрическим сетям
Расходы на строительство введенных в эксплуатацию объектов электросетевого хозяйства для целей технологического присоединения и для целей реализации иных мероприятий инвестиционной программы территориальной сетевой организации ОАО "Рыбинская городская электросеть"
(заполняется отдельно для территорий городских населенных пунктов и территорий, не относящихся к городским населенным пунктам)
№ | Объект электросетевого хозяйства | Год ввода объекта | Уровень напряжения, кВ | Протяженность (для линий электропередачи), м | Пропускная способность / Максимальная мощность, кВт | Расходы на строительство объекта, тыс. руб.
1. | Строительство воздушных линий
1.3.1.3.1 | до 50 квадратных мм включительно | 2018 | 0.4 | 3443 | 262.7 | 547.4521
1.3.1.3.2 | свыше 50 до 100 квадратных мм включительно | 2018 | 0.4 | 1613 | 676 | 683.8412
1.3.1.3.2 | свыше 50 до 100 квадратных мм включительно | 2018 | 6(10) | 1520 | 15 | 556.8655
2. | Строительство кабельных линий
2.1.1.2.2 | свыше 50 до 100 квадратных мм включительно | 2018 | 0.4 | 1580 | 313.4 | 892.2515
2.1.1.2.3 | свыше 100 до 200 квадратных мм включительно | 2018 | 0.4 | 1516 | 952.4 | 1203.8234
2.1.1.2.4 | свыше 200 квадратных мм | 2018 | 0.4 | 916 | 640 | 907.8406
2.1.1.1.2 | свыше 50 до 100 квадратных мм включительно | 2018 | 6(10) | 1499 | 360 | 1735.5797
2.1.1.1.3 | свыше 100 до 200 квадратных мм | 2018 | 6(10) | 3044 | 778 | 1681.0515
| свыше 50 до 100 квадратных мм включительно | 2018 | 0.4 | 20 | 70 | 40.536
| свыше 100 до 200 квадратных мм включительно | 2018 | 6 (10) | 216 | 120 | 426.988
| свыше 200 квадратных мм | 2018 | 0.4 | 42 | 218 | 76.411
3. | Строительство трансформаторных подстанций | - | - | - | - | -
4.1.2.4 | от 250 кВА до 500 кВА | 2018 | 6/0,4 |  | 2459 | 4516.0533
4.1.2.5 | 630 кВА | 2018 | 6/0,4
5. | Строительство распределительных трансформаторных подстанций (РТП) с уровнем напряжения до 35 кВ | - | - | - | - | -
6. | Строительство центров питания, подстанций уровнем напряжения 35 кВ и выше (ПС) | - | - | - | - | -

## Приложение №1 2019
Приложение № 1
к Методическим указаниям по определению размера платы за технологическое присоединение к электрическим сетям
Расходы на строительство введенных в эксплуатацию объектов электросетевого хозяйства для целей технологического присоединения и для целей реализации иных мероприятий инвестиционной программы территориальной сетевой организации ОАО "Рыбинская городская электросеть"
(заполняется отдельно для территорий городских населенных пунктов и территорий, не относящихся к городским населенным пунктам)
№ | Объект электросетевого хозяйства | Год ввода объекта | Уровень напряжения, кВ | Протяженность (для линий электропередачи), м | Пропускная способность / Максимальная мощность, кВт | Расходы на строительство объекта, тыс. руб.
1. | Строительство воздушных линий
1.3.1.3.1 | до 50 квадратных мм включительно | 2019 | 0.4 | 3326 | 245 | 1095.0099
1.3.1.3.2 | свыше 50 до 100 квадратных мм включительно | 2019 | 0.4 | 4672 | 520 | 2909.1233
1.3.1.3.2 | свыше 50 до 100 квадратных мм включительно | 2019 | 6(10) | 30 | 15 | 50.3231
2. | Строительство кабельных линий
2.1.1.2.2 | свыше 50 до 100 квадратных мм включительно | 2019 | 0.4 | 273 | 218 | 342.1006
2.1.1.2.3 | свыше 100 до 200 квадратных мм включительно | 2019 | 0.4 | 1028 | 903.25 | 1247.5224
2.1.1.2.4 | свыше 200 квадратных мм | 2019 | 0.4 | 2559 | 675 | 2579.2112
2.1.1.1.2 | свыше 50 до 100 квадратных мм включительно | 2019 | 6(10) | 480 | 30 | 465.0328
2.1.1.1.3 | свыше 100 до 200 квадратных мм | 2019 | 6(10) | 2857 | 1890 | 2749.7435
| свыше 50 до 100 квадратных мм включительно | 2019 | 0.4
| свыше 100 до 200 квадратных мм включительно | 2019 | 6 (10)
| свыше 200 квадратных мм | 2019 | 0.4
3. | Строительство трансформаторных подстанций | - | - | - | - | -
4.1.2.4 | от 250 кВА до 500 кВА | 2019 | 6/0,4 |  | 1223.65 | 2890.4205
4.1.2.5 | 630 кВА | 2019 | 6/0,4 |  | 1204 | 1786.461
4. | Строительство распределительных трансформаторных подстанций (РТП) с уровнем напряжения до 35 кВ | - | - | - | - | -
5. | Строительство центров питания, подстанций уровнем напряжения 35 кВ и выше (ПС) | - | - | - | - | -

## 20 (hidden)
|  | за 2019 год |  | себестоимость работ по договорам техприсоединения |  |  | 582993.4745 | [5 empty] | до 15 кВт | -547793.4745
[7 empty] | 556588.0489 | [5 empty] | от 15 до 150кВт | -148347.9389 | СПРАВОЧНО
№ | месяц выполнения работ | Наименование контрагента | Номер договора | Адрес | Сумма договора | Оплачено дату отчета | Расходы | [6 empty] | Разница | Расход кабеля, СИП
[7 empty] | ИТОГО | Материалы | ЗП | отчисления | ГСМ | Общепроиз.расходы (без ГСМ) | Общехоз.расходы |  | км | Марка кабеля, СИП
1 | 2019-01-01 | МБУ УГХ | 846080 | ул.Коллективизации,46 | 16411.55 | 16411.55 | 893.7611 | 109.9 | 570.21 | 173.34 | 3.7483 | 30.074 | 6.4889 | 15517.7889
2 | 2019-01-01 | МБУ УГХ | 846081 | ул.Ворошилова,в районе СОШ №27 | 16411.55 | 16411.55 | 1284.0367 | 395.44 | 570.21 | 173.34 | 13.4869 | 108.2116 | 23.3483 | 15127.5133
3 | 2019-01-01 | МБУ УГХ | 846082 | ул.Гагарина,в районе СОШ №44 | 16411.55 | 16411.55 | 642.0134 | 197.72 | 285.1 | 86.67 | 6.7435 | 54.1058 | 11.6741 | 15769.5366
4 | 2019-01-01 | Кравцов К.Е. | 5247001 | ул.Полтининская,15 | 550 | 550 | 912.2567 | 395.44 | 285.1 | 86.67 | 13.4869 | 108.2116 | 23.3483 | -362.2567
5 | 2019-01-01 | Кравцов К.Е. | 5246001 | ул.Никольская,66 | 550 | 550 | 912.2567 | 395.44 | 285.1 | 86.67 | 13.4869 | 108.2116 | 23.3483 | -362.2567
6 | 2019-01-01 | Косихин А.В. | 5207001 | ул.Мологская,2Б | 550 | 550 | 912.2567 | 395.44 | 285.1 | 86.67 | 13.4869 | 108.2116 | 23.3483 | -362.2567
7 | 2019-01-01 | Костелецкий В.А. | 5234001 | ул.Ошурковская,8 | 550 | 550 | 912.2567 | 395.44 | 285.1 | 86.67 | 13.4869 | 108.2116 | 23.3483 | -362.2567
8 | 2019-01-01 | Ефремов С.В. | 5238001 | ул.Малиновского,22 | 550 | 550 | 912.2567 | 395.44 | 285.1 | 86.67 | 13.4869 | 108.2116 | 23.3483 | -362.2567
9 | 2019-01-01 | Кулаков В.А. | 5220001 | ул.Перекатная 2-й проезд | 550 | 550 | 912.2567 | 395.44 | 285.1 | 86.67 | 13.4869 | 108.2116 | 23.3483 | -362.2567
10 | 2019-01-01 | Новиков Е.В. | 1774012 | ул.Введенская,6 | 16689.71 | 16689.71 | 912.2567 | 395.44 | 285.1 | 86.67 | 13.4869 | 108.2116 | 23.3483 | 15777.4533
11 | 2019-01-01 | МБУ УГХ | 846089 | ул.Инженерная,в районе СОШ№36 | 16411.55 | 16411.55 | 19935.0315 | 11442.04 | 3294.53 | 1001.54 | 390.243 | 3131.0976 | 675.5809 | -3523.4815 | 0.25 | провод СИП -4 2*16
| 2019-01-01 | Итого за январь |  |  | 85635.91 | 85635.91 | 29140.64 | 14913.18 | 6715.75 | 2041.58 | 508.63 | 4080.97 | 880.53 | 56495.27
1 | 2019-02-01 | Хватов А.С. | 2515007 | ул.Приборостроителей,18 | 16411.55 | 7385.2 | 186443.3091 | 58172.92 | 61697.86 | 18756.15 | 4520.711 | 38165.1405 | 5130.5275 | -170031.7591
2 | 2019-02-01 | Управление строительства Администрации ГО | 2467049 | ул.Транкторная,12 | 3887312.79 |  | 13293.0109 | 4553.49 | 3831.82 | 1164.87 | 353.859 | 2987.3795 | 401.5925 | 3874019.7791
| 2019-02-01 | итого за февраль |  |  | 3903724.34 | 7385.2 | 199736.32 | 62726.41 | 65529.68 | 19921.02 | 4874.57 | 41152.52 | 5532.12 | 3703988.02
1 | 2019-03-01 | Виноградов А.С. | 4328001 | ул.я Таговщинская,16в | 550 | 550 | 3487.62 | 405.36 | 570.21 | 173.34 | 87.51 | 341.37 | 1909.83 | -2937.62
2 | 2019-03-01 | Шабанова Л.С. | 5263001 | ул.Никольская,4 | 550 | 550 | 3487.62 | 405.36 | 570.21 | 173.34 | 87.51 | 341.37 | 1909.83 | -2937.62
| 2019-03-01 | итого за март |  |  | 1100 | 1100 | 6975.24 | 810.72 | 1140.42 | 346.68 | 175.02 | 682.74 | 3819.66 | -5875.24
|  | итого за 1 квартал |  |  | 3990460.25 | 94121.11 | 235852.2 | 78450.31 | 73385.85 | 22309.28 | 5558.22 | 45916.23 | 10232.31 | 3754608.05
1 | 2019-04-01 | Пономарев А.Н. | 5318001 | ул.Урожайная,8 | 550 | 550 | 195751.3771 | 2563.5 | 570.21 | 173.34 | 6647.2052 | 1504.3383 | 184292.7836 | -195201.3771 | 0.034 | провод СИП -4 4*16
2 | 2019-04-01 | Горелова О.М. | 860011 | ул.Александровская,7а | 550 | 550 | 31755.3857 | 407.67 | 570.21 | 173.34 | 1057.0962 | 239.2329 | 29307.8366 | -31205.3857
3 | 2019-04-01 | Подавалкин А.А. | 5175001 | ул.Заречная,19в | 550 | 550 | 31755.3857 | 407.67 | 570.21 | 173.34 | 1057.0962 | 239.2329 | 29307.8366 | -31205.3857
4 | 2019-04-01 | Рыженков А.В. | 2785001 | ул.Фасадная,90 | 550 | 550 | 31755.3857 | 407.67 | 570.21 | 173.34 | 1057.0962 | 239.2329 | 29307.8366 | -31205.3857
5 | 2019-04-01 | Романов Е.В. | 5189001 | ул.Красносельская,9 | 550 | 550 | 31755.3857 | 407.67 | 570.21 | 173.34 | 1057.0962 | 239.2329 | 29307.8366 | -31205.3857
| 2019-04-01 | итого за апрель |  |  | 2750 | 2750 | 322772.92 | 4194.18 | 2851.05 | 866.7 | 10875.59 | 2461.27 | 301524.13 | -320022.92
1 | 2019-05-01 | Каликов Г.М. | 5267001 | ул.Ломоносова,46 | 550 | 550 | 4407.0305 | 1736.68 | 570.21 | 173.34 | 153.4527 | 845.4299 | 927.9178 | -3857.0305
2 | 2019-05-01 | Баранникова И.О. | 1162002 | ул.Луначарского,22 | 550 | 550 | 3150.8812 | 1141.2 | 570.21 | 173.34 | 100.8362 | 555.5454 | 609.7495 | -2600.8812
3 | 2019-05-01 | Заварин М.С. | 5343001 | ул.1-я Тарнопольская | 550 | 550 | 1601.7893 | 406.85 | 570.21 | 173.34 | 35.9492 | 198.0579 | 217.3822 | -1051.7893
4 | 2019-05-01 | Крылов В.А. | 5332001 | ул.П.Морозова,10 | 550 | 550 | 1381.8345 | 302.58 | 570.21 | 173.34 | 26.7359 | 147.2984 | 161.6702 | -831.8345
5 | 2019-05-01 | Волкова Л.Д. | 5328001 | ул.1-я Мягкая,10 | 550 | 550 | 1381.8345 | 302.58 | 570.21 | 173.34 | 26.7359 | 147.2984 | 161.6702 | -831.8345
| 2019-05-01 | Итого за май |  |  | 2750 | 2750 | 11923.37 | 3889.89 | 2851.05 | 866.7 | 343.71 | 1893.63 | 2078.39 | -9173.37
1 | 2019-06-01 | Манин А.В. | 5335001 | пр.Г.Батова,17а | 550 | 550 | 2133.7675 | 285.3 | 570.21 | 173.34 | 48.8211 | 197.3436 | 858.7527 | -1583.7675
2 | 2019-06-01 | Пичугина А.Г. | 5322001 | пр.Г.Батова,17а | 550 | 550 | 2828.8762 | 427.95 | 570.21 | 173.34 | 73.2317 | 296.0154 | 1288.1291 | -2278.8762
3 | 2019-06-01 | Новожилов А.Е. | 5173002 | ул.Социалистическая,24 | 550 | 550 | 2133.7675 | 285.3 | 570.21 | 173.34 | 48.8211 | 197.3436 | 858.7527 | -1583.7675
4 | 2019-06-01 | Максимов Д.В. | 5209001 | ул.Малиновского,50 | 550 | 550 | 2133.7675 | 285.3 | 570.21 | 173.34 | 48.8211 | 197.3436 | 858.7527 | -1583.7675
5 | 2019-06-01 | Белянкина Е.А. | 4773001 | ул.Карпунинская,7 | 550 | 550 | 3523.985 | 570.6 | 570.21 | 173.34 | 97.6423 | 394.6872 | 1717.5055 | -2973.985
6 | 2019-06-01 | ИПФ Монолит | 5323001 | ул.Труда,96 | 550 | 550 | 3523.985 | 570.6 | 570.21 | 173.34 | 97.6423 | 394.6872 | 1717.5055 | -2973.985
7 | 2019-06-01 | Ильяхова О.Е. | 5337001 | ул.Заречная,56 | 550 | 550 | 3523.985 | 570.6 | 570.21 | 173.34 | 97.6423 | 394.6872 | 1717.5055 | -2973.985
8 | 2019-06-01 | Соловьева Н.В. | 5352001 | ул.Заречная,36б | 550 | 550 | 3523.985 | 570.6 | 570.21 | 173.34 | 97.6423 | 394.6872 | 1717.5055 | -2973.985
9 | 2019-06-01 | Сухачев Д.С. | 4519001 | ул.Герцена,5 | 17294.9 | 17294.9 | 2133.7675 | 285.3 | 570.21 | 173.34 | 48.8211 | 197.3436 | 858.7527 | 15161.1325
10 | 2019-06-01 | ПАО Мобильные ТелеСистемы | 1994009 | ул.Нансена,2 | 16689.71 | 16679.71 | 3871.1739 | 641.85 | 570.21 | 173.34 | 109.8347 | 443.9712 | 1931.9679 | 12818.5361
| 2019-06-01 | итого за июнь |  |  | 38384.61 | 38374.61 | 29331.06 | 4493.4 | 5702.1 | 1733.4 | 768.92 | 3108.11 | 13525.13 | 9053.55
|  | итого за 1-е полугодие |  |  | 4034344.86 | 137995.72 | 599879.55 | 91027.78 | 84790.05 | 25776.08 | 17546.44 | 53379.24 | 327359.96 | 3434465.31
1 | 2019-07-01 | Ярцев К.В. | 5213002 | ул.Карякинская,15а | 17294.91 | 17294.91 | 1658.4177 | 297.66 | 570.21 | 173.34 | 16.9696 | 266.0842 | 334.154 | 15636.4923
2 | 2019-07-01 | Рыбинскгазсервис | 391026 | ул.расплетина,26 | 550 | 550 | 4268.6154 | 1146.91 | 570.21 | 173.34 | 65.3852 | 1025.2458 | 1287.5245 | -3718.6154
3 | 2019-07-01 | Литов М.А. | 5314001 | ул.Победы,25 | 550 | 550 | 2037.8761 | 421.12 | 570.21 | 173.34 | 24.008 | 376.4476 | 472.7505 | -1487.8761
4 | 2019-07-01 | Буханова К.Н. | 5364001 | ул.Наволоки,7 | 550 | 550 | 2037.8761 | 421.12 | 570.21 | 173.34 | 24.008 | 376.4476 | 472.7505 | -1487.8761
5 | 2019-07-01 | Зернова А.А. | 5253001 | ул.Высоковольтная,27 | 550 | 550 | 2037.8761 | 421.12 | 570.21 | 173.34 | 24.008 | 376.4476 | 472.7505 | -1487.8761
6 | 2019-07-01 | Романова М.И. | 5374001 | ул.Шекснинская,27 | 550 | 550 | 1848.1469 | 359.39 | 570.21 | 173.34 | 20.4888 | 321.2659 | 403.4523 | -1298.1469
7 | 2019-07-01 | Пугачева К.А. | 5231001 | д.Селишки,70 | 550 | 550 | 3200.3169 | 799.33 | 570.21 | 173.34 | 45.5697 | 714.5371 | 897.3302 | -2650.3169
8 | 2019-07-01 | Антонов Д.В. | 5362001 | ул.Майский переулок,5а | 550 | 550 | 2037.4458 | 420.98 | 570.21 | 173.34 | 24 | 376.3224 | 472.5934 | -1487.4458
9 | 2019-07-01 | Захарова Е.В. | 5386001 | ул.Садовая,15 | 550 | 550 | 2037.4458 | 420.98 | 570.21 | 173.34 | 24 | 376.3224 | 472.5934 | -1487.4458
10 | 2019-07-01 | Парфенов Д.А. | 5392001 | ул.Садовая,12 | 550 | 550 | 2037.4458 | 420.98 | 570.21 | 173.34 | 24 | 376.3224 | 472.5934 | -1487.4458
11 | 2019-07-01 | Костромова Л.В. | 5367001 | ул.Кимовская,33 | 550 | 550 | 2037.4458 | 420.98 | 570.21 | 173.34 | 24 | 376.3224 | 472.5934 | -1487.4458
12 | 2019-07-01 | ИП Роздухов М.Е. | 5076001 | ул.Фурманова,4 | 3198199.03 | 1886937.42 | 70264.7114 | 21762.58 | 2589.5 | 787.21 | 1240.6814 | 19454.0049 | 24430.7351 | 3127934.3186
13 | 2019-07-01 | Баранов М.С. | 5389001 | ул.Заречная,28б | 550 | 550 | 2037.4458 | 420.98 | 570.21 | 173.34 | 24 | 376.3224 | 472.5934 | -1487.4458
14 | 2019-07-01 | Лебедева А.А. | 3761002 | ул.Огарева,30 | 550 | 550 | 2037.4458 | 420.98 | 570.21 | 173.34 | 24 | 376.3224 | 472.5934 | -1487.4458
15 | 2019-07-01 | Верич Н.В. | 5349001 | ул.Садовая,1 | 550 | 550 | 2037.4458 | 420.98 | 570.21 | 173.34 | 24 | 376.3224 | 472.5934 | -1487.4458
16 | 2019-07-01 | Карасев И.В. | 5385001 | ул.Турбинная,16 | 550 | 550 | 1655.2827 | 296.64 | 570.21 | 173.34 | 16.9114 | 265.1724 | 333.0089 | -1105.2827
| 2019-07-01 |  |  |  | 3223193.94 | 1911932.33 | 103271.24 | 28872.73 | 11142.65 | 3387.31 | 1646.03 | 25809.91 | 32412.61 | 3119922.7
1 | 2019-08-01 | ООО "Стройсервис" | 4259005 | ул.Ломоносова,27 | 16689.71 | 13908.09 | 20094.0044 | 962.57 | 570.21 | 173.34 | 528.5685 | 339.5473 | 17519.7686 | -3404.2944
2 | 2019-08-01 | Севастьянов С.Ю. | 5277001 | ул.1-я Тарнопольская,17 | 550 | 550 | 16293.751 | 773.53 | 570.21 | 173.34 | 424.7624 | 272.8633 | 14079.0453 | -15743.751
3 | 2019-08-01 | Сергеева Е.О. | 5394001 | ул.Башаровская,63 | 550 | 550 | 23326.3507 | 1123.36 | 570.21 | 173.34 | 616.8618 | 396.2661 | 20446.3127 | -22776.3507
4 | 2019-08-01 | Конев А.Ю. | 5280001 | ул.Милюшинская,41 | 550 | 550 | 23326.3507 | 1123.36 | 570.21 | 173.34 | 616.8618 | 396.2661 | 20446.3127 | -22776.3507
5 | 2019-08-01 | Глазачев А.В. | 5403001 | ул.Переселенческая,57 | 550 | 550 | 16293.751 | 773.53 | 570.21 | 173.34 | 424.7624 | 272.8633 | 14079.0453 | -15743.751
6 | 2019-08-01 | МБУ УГХ | 846097 |  | 17294.9 | 17294.9 | 38254.042 | 1847.43 | 855.31 | 260.02 | 1014.4647 | 651.6824 | 33625.1349 | -20959.142 | 0.04 | провод СИП -4 2*16
7 | 2019-08-01 | Моос И.Е | 5293001 | ул.Балабановская,3 | 550 | 550 | 58497.3902 | 2872.91 | 570.21 | 173.34 | 1577.5784 | 1013.4213 | 52289.9305 | -57947.3902
| 2019-08-01 |  |  |  | 36734.61 | 33952.99 | 196085.64 | 9476.69 | 4276.57 | 1300.06 | 5203.86 | 3342.91 | 172485.55 | -159351.03
1 | 2019-09-01 | МБУ УГХ | 846108 | пр.Революции,32 (свет.объект) | 17294.9 | 17294.9 | 37782.0281 | 10122.1 | 2787.8537 | 847.5191 | 758.8309 | 2213.4842 | 21052.2401 | -20487.1281 | 0.13 | провод СИП -4 2*16
2 | 2019-09-01 | Михайлов С.В. | 4896004 | ул.Ошурковская,18 | 17294.91 | 17294.91 | 21775.3646 | 5833.79 | 1606.7568 | 488.4608 | 437.346 | 1275.7236 | 12133.2873 | -4480.4546
3 | 2019-09-01 | Захаров А.В. | 5248003 | ул.Змановская,6 | 16689.71 | 16689.71 | 65101.9867 | 17441.33 | 4803.7341 | 1460.3552 | 1307.537 | 3814.0414 | 36274.989 | -48412.2767
4 | 2019-09-01 | Зверева С.В. | 5221001 | ул.Ермаковская,23 | 550 | 550 | 1471.7377 | 394.29 | 108.5963 | 33.0137 | 29.559 | 86.2227 | 820.0559 | -921.7377
5 | 2019-09-01 | Хазова Ю.В. | 5069001 | ул.Тарасова,99 | 550 | 550 | 1471.7377 | 394.29 | 108.5963 | 33.0137 | 29.559 | 86.2227 | 820.0559 | -921.7377
6 | 2019-09-01 | Соколов О.В. | 4790001 | ул.Переборская,5 | 550 | 550 | 1471.7377 | 394.29 | 108.5963 | 33.0137 | 29.559 | 86.2227 | 820.0559 | -921.7377
7 | 2019-09-01 | Крыжановская Е.Ю. | 5416001 | ул.Гражданская,27 | 550 | 550 | 1471.7377 | 394.29 | 108.5963 | 33.0137 | 29.559 | 86.2227 | 820.0559 | -921.7377
| 2019-09-01 |  |  |  | 53479.52 | 53479.52 | 130546.33 | 34974.38 | 9632.73 | 2928.39 | 2621.95 | 7648.14 | 72740.74 | -77066.81
|  | Итого 9 месяцев |  |  | 7347752.93 | 2137360.56 | 1029782.76 | 164351.58 | 109842 | 33391.84 | 27018.28 | 90180.2 | 604998.86 | 6317970.17
1 | 2019-10-01 | ООО ПП Полимерпласт | 5260001 | ул.Юбилейная,3 | 3949851.54 | 2843893.1 | 48825.2621 | 15450 | 4347.24 | 1321.56 | 1234.0552 | 21052.8276 | 5419.5793 | 3901026.2779
2 | 2019-10-01 | ООО "Жилстрой-1" | 3749001 | ул.В.Набережная,129 | 941640 | 423738 | 20401.0021 | 5950.6 | 2898.16 | 881.04 | 475.2989 | 8108.5408 | 2087.3624 | 921238.9979
3 | 2019-10-01 | МБУ "УГХ" | 846106 | ул.9 Мая,5 (свет.объект) | 17294.9 | 17294.9 | 29578.0997 | 7495.69 | 6626.08 | 2014.32 | 598.7117 | 10213.9462 | 2629.3519 | -12283.1997 | 0,02 0,180 | кабел АВБШв 4х16 провод СИП -4 2*16
4 | 2019-10-01 | МБУ "УГХ" | 846107 | ул.9 Мая,17 (свет.объект) | 17294.9 | 17294.9 | 16073.4605 | 3089.09 | 5709.14 | 1735.57 | 246.7384 | 4209.3255 | 1083.5966 | 1221.4395
5 | 2019-10-01 | Пальченкова Ю.Н. | 5450001 | ул.Осипенко,23 | 550 | 550 | 7235.5886 | 1924.86 | 1425.52 | 433.36 | 153.7465 | 2622.8962 | 675.2059 | -6685.5886
6 | 2019-10-01 | Теленков В.Н. | 5378001 | ул.Книжная,10 | 550 | 550 | 1844.8359 | 394.26 | 570.21 | 173.34 | 31.4912 | 537.2355 | 138.2992 | -1294.8359
7 | 2019-10-01 | Воронов А.Ю. | 5442001 | ул.Макаровская,13 | 550 | 550 | 1844.8359 | 394.26 | 570.21 | 173.34 | 31.4912 | 537.2355 | 138.2992 | -1294.8359
8 | 2019-10-01 | Лешина Т.В. | 5185001 | ул.Садовая,4 | 550 | 550 | 1844.8359 | 394.26 | 570.21 | 173.34 | 31.4912 | 537.2355 | 138.2992 | -1294.8359
9 | 2019-10-01 | Виноградов А.Н. | 5439001 | ул.Садовских,20 | 550 | 550 | 1844.8359 | 394.26 | 570.21 | 173.34 | 31.4912 | 537.2355 | 138.2992 | -1294.8359
10 | 2019-10-01 | Фролов В.Н. | 5271001 | ул.Кимовская,14 | 550 | 550 | 1844.8359 | 394.26 | 570.21 | 173.34 | 31.4912 | 537.2355 | 138.2992 | -1294.8359
11 | 2019-10-01 | Храмцова В.Н. | 5463001 | ул.Шекснинская,93 | 550 | 550 | 1844.8359 | 394.26 | 570.21 | 173.34 | 31.4912 | 537.2355 | 138.2992 | -1294.8359
12 | 2019-10-01 | Румянцева Л.А. | 5462001 | Родниковый пер.,5 | 550 | 550 | 1844.8359 | 394.26 | 570.21 | 173.34 | 31.4912 | 537.2355 | 138.2992 | -1294.8359
13 | 2019-10-01 | Милорадова М.Ф. | 2760003 | ул.Коллективизации,24 | 550 | 550 | 1844.8359 | 394.26 | 570.21 | 173.34 | 31.4912 | 537.2355 | 138.2992 | -1294.8359
| 2019-10-01 |  |  |  | 4931031.34 | 3307170.9 | 136872.23 | 37064.32 | 25567.82 | 7772.7 | 2960.48 | 50505.42 | 13001.49 | 4794159.11
1 | 2019-11-01 | Бабаян А.Л. | 5468001 | ул.М.Горького | 17294.9 | 17294.9 | 1025.8006 | 197.55 | 570.21 | 173.34 | 4.664 | 50.6879 | 29.3488 | 16269.0994
2 | 2019-11-01 | Кулакова Л.И. | 5465001 | ул.Ак.Павлова,22 | 550 | 550 | 1308.0655 | 395.11 | 570.21 | 173.34 | 9.3282 | 101.3783 | 58.699 | -758.0655
3 | 2019-11-01 | МБУ УГХ | 846105 | ул.В.набережная, в районе с ул.Пушкина (свет.объект) | 17294.9 | 17294.9 | 9808.0616 | 5445.02 | 1555.57 | 472.89 | 128.5523 | 1397.0965 | 808.9327 | 7486.8384 | 0.15 | провод СИП -4 2*16
4 | 2019-11-01 | МБУ УГХ | 846104 | ул.В.набережная, в районе с ул.Румянцевская (свет.объект) | 17294.9 | 17294.9 | 9583.2326 | 5287.66 | 1555.57 | 472.89 | 124.8372 | 1356.7207 | 785.5548 | 7711.6674 | 0.14 | провод СИП -4 2*16
5 | 2019-11-01 | МБУ УГХ | 846096 | ул.Чкалова, в районе с ул.Румянцевская (свет.объект) | 17294.9 | 17294.9 | 6185.438 | 2909.51 | 1555.57 | 472.89 | 68.6911 | 746.5292 | 432.2478 | 11109.462 | 0.08 | провод СИП -4 2*16
6 | 2019-11-01 | МБУ УГХ | 846094 | ул.Крестовая, в районе с ул.Румянцевская (свет.объект) | 17294.9 | 17294.9 | 6620.7226 | 3214.17 | 1555.57 | 472.89 | 75.8839 | 824.6996 | 477.5092 | 10674.1774 | 0.08 | провод СИП -4 2*16
7 | 2019-11-01 | МБУ УГХ | 846102 | ул.Чкалова, в районе с ул.Луначарского (свет.объект) | 17294.9 | 17294.9 | 8009.4586 | 4186.16 | 1555.57 | 472.89 | 98.8317 | 1074.0951 | 621.9117 | 9285.4414 | 0.15 | провод СИП -4 2*16
8 | 2019-11-01 | Шухалова Ю.В. | 4993002 | ул.Заречная,20а | 550 | 550 | 5190.6404 | 2852.35 | 855.31 | 260.02 | 67.3416 | 731.8629 | 423.7559 | -4640.6404 | 0.06 | провод СИП -4 4*16
| 2019-11-01 |  |  |  | 104869.4 | 104869.4 | 47731.42 | 24487.53 | 9773.58 | 2971.15 | 578.13 | 6283.07 | 3637.96 | 57137.98
1 | 2019-12-01 | МБУ УГХ | 846109 | ул.Заречная | 17294.9 | 17294.9 | 37253.5442 | 10806.57 | 4561.68 | 1386.75 | 466.9012 | 3087.3843 | 16944.2586 | -19958.6442 | 0.22 | провод СИП -4 2*16
2 | 2019-12-01 | МБУ УГХ | 846121 | ул.Толбухина,12а | 17294.9 | 17294.9 | 31669.037 | 9380.14 | 3447.92 | 1048.17 | 405.2719 | 2679.8602 | 14707.6749 | -14374.137 | 0.145 | провод СИП -4 2*16
3 | 2019-12-01 | Красилов В.Г. | 5409002 | ул.Сакко и Ванцетти,20 | 550 | 550 | 3356.72 | 902.07 | 570.21 | 173.34 | 38.9742 | 257.717 | 1414.4088 | -2806.72
4 | 2019-12-01 | ООО "Лидер" | 5483002 | ул.Суркова,28 | 550 | 550 | 1899.9763 | 399.2 | 570.21 | 173.34 | 17.2476 | 114.0495 | 625.9292 | -1349.9763
5 | 2019-12-01 | Чистякова Н.Ю. | 5454001 | ул.Малаховская,60 | 550 | 550 | 1899.9763 | 399.2 | 570.21 | 173.34 | 17.2476 | 114.0495 | 625.9292 | -1349.9763
6 | 2019-12-01 | МБУ "Специал.служба по вопросам похоронного дела" | 450002 | ул.Софийская,4б | 550 | 550 | 1899.9763 | 399.2 | 570.21 | 173.34 | 17.2476 | 114.0495 | 625.9292 | -1349.9763
| 2019-12-01 |  |  |  | 36789.8 | 36789.8 | 77979.23 | 22286.38 | 10290.44 | 3128.28 | 962.89 | 6367.11 | 34944.13 | -41189.43
|  | Итого за год |  |  | 12420443.47 | 5586190.66 | 1292365.64 | 248189.81 | 155473.84 | 47263.97 | 31519.78 | 153335.8 | 656582.44 | 11128077.83
17106525.75
991.5773
Note on F5: firsovaso: реализация 31.12.2015г

## 08 (hidden)
за 2019 год | [5 empty] | 5248205.7045 |  |  |  | до 15 кВт | -5194305.7045 | -10475374.1135
руб. | [5 empty] | 6179181.6389 |  |  |  | от 15 до 150кВт | -5281068.4089 | СПРАВОЧНО
Наименование ОС | Номер договора | Контрагент/ФЛ | инв.номер ОС | сумма договора | Оплачено | Расходы |  |  |  |  | Разница | Расход кабеля, СИП |  | Комментарий
[6 empty] | ИТОГО | Материалы | ЗП | отчисления | ГСМ |  | км | Марка кабеля, СИП
Воздушная линия ВЛ-0,4кВ ТП-81 ул.Гвоздильная (1400939) | 5180001 | Поляков А.В. |  | 550 | 550 | 20797.66 | 11176.45 | 4694.93 | 1427.26 | 3499.02 | -20247.66 | 0.06 | СИП-2 3х25+1х54,6+1х16
ТП-54 ул.Крестьянская - ВЛ-0,4 кв (1400785) | 5155001 | Ищенко З.В. |  | 550 | 550 | 11017.91 | 4969.44 | 1955.1 | 594.35 | 3499.02 | -10467.91 | 0.035 | СИП 4*16
Кабельная линия КЛ-6кВ от РП-26 до ул.Логиновская,10 | 1625006 | АО Ярославский броллер |  | 6083441.68 | 3589230.59 | 1074351.14 | 764427.88 | 155941.49 | 47406.22 | 106575.55 | 5009090.54 | 1.418 | кабель ААБл 10 3х120
Кабельная линия КЛ-0,4кВ от ТП-6 до ул.В.Набережная,77 | 548004 | ГАУК ЯО Рыбинский музей заповедник |  | 16411.55 | 16411.55 | 203260.28 | 107067.54 | 45925.37 | 13961.31 | 36306.06 | -186848.73 | 0.185 | кабель АВБШв 4*120
Кабельная линия КЛ-6кВ выход с КТП-189 на ВЛ-6кВ | 4986001 | Садовская Н.А. |  | 550 | 550 | 60763.57 | 18714.83 | 17842.49 | 5424.12 | 18782.13 | -60213.57 | 0.03 | кабель ААБл 10 3х70
Кабельная линия КЛ-0,4кВ выходы с КТП-189 на ВЛ-0,4кВ | 4986001 | Садовская Н.А. |  | 550 | 550 | 99764.41 | 61055.4 | 17149.44 | 5213.43 | 16346.14 | -99214.41 | 0.09 | кабель АВБШа 4х240
Силовой трансформатор на КТП-189 | 4986001 | Садовская Н.А. |  | 550 | 550 | 203998.4 | 180420 | 14022.72 | 4262.91 | 5292.77 | -203448.4
Воздушная линия ВЛ-0,4кВ МТП-167 ул.Макаренко | 5156001 | Сухова Н.В. |  | 550 | 550 | 128989.47 | 66097.14 | 27232.93 | 8278.82 | 27380.58 | -128439.47 | 0.4 | СИП 4*50
Силовой трансформатор ТМГ 630/6/0,4 Д/У зав.№12281 (7000572) | 2515007 | Хватов А.С. |  | 16411.55 | 7385.2 | 294893.59 | 261625 | 17546.14 | 5334.03 | 10388.42 | -278482.04
Силовой трансформатор ТМГ 630/6/0,4 Д/У зав.№12511 (7000573) | 2515007 | Хватов А.С. |  | 16411.55 | 7385.2 | 294893.59 | 261625 | 17546.14 | 5334.03 | 10388.42 | -278482.04
КТП-119 ул.Тарасова-Шуйская - ВЛ-0,4кВ (1400684) | 5176001 | Калинич А.С. |  | 550 | 550 | 89295.72 | 50254.39 | 15992.98 | 4861.87 | 18186.48 | -88745.72 | 0.141 | провод СИП-2 3х35+1х54,6
КТП-119 ул.Тарасова-Шуйская - ВЛ-0,4кВ (1400684) | 5149002 | Скваж Г.Г. |  | 550 | 550 | 16846.83 | 6608.83 | 3307.83 | 1005.58 | 5924.59 | -16296.83 | 0.02 | провод СИП -4 4*16
КТП-53 ул.Комсомольская - ВЛ-0,4 кв (1400784) | 5196001 | Юдина И.Н. |  | 550 | 550 | 16326.43 | 6088.43 | 3307.83 | 1005.58 | 5924.59 | -15776.43 | 0.03 | провод СИП -4 2*16
Воздушная линия ВЛ-0,4кВ ТП-189 д.Селишки | 4986001 | Садовская Н.А. |  | 550 | 550 | 358026.3 | 210827.31 | 63459.26 | 19291.62 | 64448.11 | -357476.3 | 0.45 | провод СИП-2 3х70+1х70
Кабельная линия КЛ-0,4кВ от ТП-37 до ул.Пушкина,24 | 4046001 | ООО "Бигам-Инвест" |  | 998849.42 | 852044.94 | 202134.52 | 76799.01 | 46881.93 | 14252.11 | 64201.47 | 796714.9 | 0.18 | кабель АВБШв 4*120
Воздушная линия ВЛ-0,4кВ МТП-167 ул.Макаренко (1400139) | 5156001 | Сухова Н.В. |  | 550 | 550 | 98341.56 | 55479.03 | 20787.03 | 6319.25 | 15756.25 | -97791.56 | 0.4 | провод СИП-2 3х50+1х54,6
Воздушная линия ВЛ-0,4кВ ТП-141 ул.Садовая | 5167001 | Монин П.В. |  | 550 | 550 | 668037.89 | 440746.45 | 103871.69 | 31576.99 | 91842.76 | -667487.89 | 0.9 | провод СИП-2 3х95+1х95
ТП-86 ул.Белинского - ВЛ-0,4 кв | 5189001 | Романов Е.В. |  | 550 | 550 | 143100 | 77033.9 | 29006.24 | 8817.9 | 28241.96 | -142550 | 0.2 | провод СИП-2 3х50+1х54,6
КТП-119 ул.Тарасова-Шуйская - ВЛ-0,4кВ | 5205001 | Назаров А.В. |  | 550 | 550 | 147900.13 | 76086.15 | 32044.72 | 9741.59 | 30027.67 | -147350.13 | 0.33 | провод СИП-2 3х50+1х54,6
ТП-135 Северный пр - КЛ-0,4кВ | 1704002 | МДОУ ДС №29 |  | 16689.71 | 16411.55 | 54523.26 | 7753.56 | 26610.25 | 8089.52 | 12069.93 | -37833.55 | 0.008 | кабель АВБШв 4*120
Кабельная линия КЛ-0,4кВ ТП-78 до ул.Чкалова,52 | 5075001 | ООО СБИС ЭО |  | 1146635.77 | 687981.46 | 369638.5 | 172605.33 | 109968.45 | 33430.41 | 53634.31 | 776997.27 | 0.241 | кабель АВБбШВ 4х185
Кабельная линия КЛ-6Кв ТП-187 до врезки ВКЛ-6кВ ТП 88-ТП 85 | 4832001 | Остеомед |  | 5542716.33 | 3325629.8 | 597884.81 | 227933.08 | 193270.66 | 58754.28 | 117926.79 | 4944831.52 | 0.402 | кабель ААБл 10 3х120
Силовой трансформатор ТМГ 400/6/0,4 зав.номер 1812ЖГ782 | 2479003 | Фоломеев М.В. |  | 16411.55 | 16411.55 | 238940.57 | 200039.42 | 21803.39 | 6628.23 | 10469.53 | -222529.02
Силовой трансформатор ТМГ 630/6/0,4 зав.номер 1811УГ894 | 5237002 | Краснов Г.А. |  | 16689.71 | 16689.71 | 302370.13 | 269166.67 | 17546.14 | 5334.03 | 10323.29 | -285680.42
Силовой трансформатор ТМГ 400/6/0,4 Д/Ун-11 зав.номер 12867 | 1275011 | Щербаков М.А. |  | 16689.71 | 13908.09 | 226953.46 | 193750 | 17546.14 | 5334.03 | 10323.29 | -210263.75
Кабельная линия КЛ-0,4кВ ТП-181 до опоры ул.Арефинский тракт,8 | 1275011 | Щербаков М.А. |  | 16689.71 | 13908.09 | 69687.17 | 16123.05 | 27832.81 | 8461.18 | 17270.13 | -52997.46 | 0.03 | кабель АВБШв 4*120
Кабельная линия КЛ-0,4кВ ТП-411 до опоры ВЛ-0,4кВ ул.Садовая | 5167001 | Монин П.В. |  | 550 | 550 | 60997.27 | 24563.67 | 20313.3 | 6175.25 | 9945.05 | -60447.27 | 0.07 | кабель АВБШв 4*95
КТП-119 ул.Тарасова-Шуйская - ВЛ-0,4кВ | 5206001 | Ковалев М.Ю. |  | 550 | 550 | 142380.7 | 76326.18 | 31667.67 | 9626.97 | 24759.88 | -141830.7 | 0,241 0,080 | провод СИП-2 3х50+1х54,6 провод СИП-2 3х70+1х70
Воздушная линия ВЛ-0,4кВ от КТП-181 до ул.Арефинский тракт,8 | 1275011 | Щербаков М.А. |  | 16689.71 | 13908.09 | 67843.19 | 39643.52 | 11241.68 | 3417.48 | 13540.51 | -51153.48 | 0.07 | СИП 4*95 | кабель 4*120 АВБШв-30м
КТП-53 ул.Комсомольская - ВЛ-0,4 кв | 5228001 | Смирнова Н.А. |  | 550 | 550 | 15389.13 | 6467.17 | 2607.58 | 792.7 | 5521.68 | -14839.13 | 0.035 | СИП 4*16
ТП-343 пр.Серова - ВЛ-0,4 кв | 3761002 | Лебедева А.А. |  | 550 | 550 | 17510.6 | 7174.62 | 3307.83 | 1005.58 | 6022.57 | -16960.6 | 0.06 | провод СИП -4 2*16
КТП-119 ул.Тарасова-Шуйская - ВЛ-0,4кВ | 4222002 | Шитиков А.А. |  | 550 | 550 | 74946.15 | 45313.15 | 10411.39 | 3165.07 | 16056.54 | -74396.15 | 0,100 0,025 | провод СИП-2 3х50+1х54,6 провод СИП-2 3х50+1х70
Воздушная линия ВЛ-6,0кВ выход с ТП-180 на КЛ-6,0кВ в ст.ТП-Усадебная | 5083001 | Иванова В.С. |  | 550 | 550 | 50323.05 | 35582.69 | 5341.19 | 1623.73 | 7775.44 | -49773.05 | 0.03 | провод СИП-3 1х70
Воздушная линия ВЛ-0,4кВ ТП-189 д.Селишки | 5231001 | Пугачева К.А. |  | 550 | 550 | 153585.28 | 94024.01 | 22074.32 | 6710.59 | 30776.36 | -153035.28 | 0.21 | провод СИП-2 3х70+1х70
Кабельная линия КЛ-96кВ ТП-180 до ТП-Усадебная | 5083001 | Иванова В.С. |  | 550 | 550 | 404269.27 | 217209.88 | 99773.65 | 30331.19 | 56954.55 | -403719.27 | 0.45 | Аабл 3*95
Кабельная линия КЛ-0,4кВ ТП-160 до ул.Инженерная,23а | 1287001 | МОУ СОШ №15 |  | 16411.55 | 7385.19 | 179266.43 | 44231.46 | 74565.64 | 22667.95 | 37801.38 | -162854.88 | 0.145 | АВБШв 4*50
ТП-61 ул.Гагарина - ВЛ-0,4 кв (1400791) | 450002 | МБУ Специализированная служба по вопросам похоронного дела" |  | 550 | 550 | 111734.01 | 52249.45 | 20046.41 | 6094.11 | 33344.04 | -111184.01 | 0.262 | провод СИП -4 2*16
Воздушная линия ВЛ-0,4кВ КТП-129 ул.Пестеля-Волкова (1400113) | 5277001 | Севастьянов С.Ю. |  | 550 | 550 | 32724.8 | 15198.01 | 5528.42 | 1680.64 | 10317.73 | -32174.8 | 0.08 | провод СИП -4 4*16
Воздушная линия ВЛ-0,4кВ ТП-Усадебная | 5083001 | Иванова В.С. |  | 550 | 550 | 132528.31 | 69601.61 | 22734.35 | 6911.24 | 33281.11 | -131978.31 | 0.03 | СИП-1 3*70
Оборудование ТП-311 ул.Б.Рукавицына (8000272) | 5248003 | Захаров А.В. |  | 16689.71 | 13908.09 | 104944.28 | 33844.95 | 49147.04 | 14940.7 | 7011.59 | -88254.57 | 2*400
Трансформатор ТМГ 400/6/0,4 зав.ном.1903ЖГ3308 | 5248003 | Захаров А.В. |  | 16689.71 | 13908.09 | 214792.32 | 191666.66 | 13873.99 | 4217.7 | 5033.97 | -198102.61
Трансформатор ТМГ 400/6/0,4кВа зав.ном.13.03.ЖГ.193 | 178004 | ТПФ Переславль |  | 16689.71 | 16689.71 | 215801.95 | 200000 | 8257.65 | 2510.33 | 5033.97 | -199112.24
ТП-87 ул.Ошурковская - ВЛ-0,4 кв (1400801) | 4896004 | Михайлов С.В. |  | 17294.91 | 17294.91 | 76622.47 | 56394.78 | 6629.52 | 2015.37 | 11582.8 | -59327.56 | 0.2 | СИП 4*95
Кабельная линия КЛ-6кВ ТП-8 до ТП-9 | 3286005 | ТрансСервис |  | 1249192.37 | 207895.42 | 524703.49 | 253510.14 | 147713.45 | 44904.88 | 78575.02 | 724488.88 | 0.412 | ААбл 3*120
Кабельная линия КЛ-0,4кВ ТП-87 до ул.Ошурковская,18 | 4896004 | Михайлов С.В. |  | 17294.91 | 17294.91 | 57107.56 | 13673.76 | 25594.2 | 7780.64 | 10058.96 | -39812.65 | 0.035 | АВБШв 4*70
КТП-190 Усадебная | 5083001 | Иванова В.С. |  | 550 | 550 | 447687.66 | 396690.4 | 27241.1 | 8237.7 | 15518.46 | -447137.66 | 1*400
Трансформатор ТМГ11-400/6/0,4кВа | 5083001 | Иванова В.С. |  | 550 | 550 | 252842.5 | 226500 | 14260.99 | 4335.34 | 7746.17 | -252292.5
ТП-112 ул.Садовских - ВЛ-0,4кВ (1400812) | 5282001 | ул.Канатная,5 |  | 550 | 550 | 110782.94 | 52844.54 | 19086.65 | 5802.35 | 33049.4 | -110232.94 | 0.16 | СИП 4*50
ТП-82 ул.Луговая - ВЛ- 0,4кв (1400797) | 1242002 | ул.Б.Новикова (автостоянка) |  | 17294.91 | 17294.91 | 100958.85 | 61027.8 | 13173 | 4004.59 | 22753.46 | -83663.94 | 0.24 | СИП 4*70
КТП-119 ул.Тарасова-Шуйская - ВЛ-0,4кВ (1400684) | 5290001 | ул.Шекснинская,97 |  | 550 | 550 | 30787.18 | 12722.51 | 5851.48 | 1778.85 | 10434.34 | -30237.18 | 0.06 | СИП 4*16
КТП-150 - ул.Связи - ВЛ-0,4 кв (1400130) | 5281001 | ул.Силовая,13 |  | 550 | 550 | 208584.21 | 121056.17 | 33336.89 | 10134.41 | 44056.74 | -208034.21 | 0.37 | СИП 4*50 и СИП 4*70
КЛ-0,4кВ ТП-13 до ул.В.Набережная,129 | 3749001 | ООО "Жилстрой-1" |  | 941640 | 423738 | 203945.31 | 85878.1 | 43929.86 | 13354.67 | 60782.68 | 737694.69 | 0.184 | кабель АВБШв 4*120
КЛ-0,4кВ ТП-311 до ул.Змановская,6а | 5248003 | Захаров А.В. |  | 16689.71 | 13908.09 | 144333.41 | 82753.71 | 26872.87 | 8169.35 | 26537.48 | -127643.7 | 0.2 | кабель АВБШв 4*120
РП-20 ул.Рапова до ТП-370 ул.Молодежная (1300355) | 5223001 | ООО "Формула" |  | 16689.71 | 16411.55 | 310253.1 | 208707.15 | 45812.47 | 13926.99 | 41806.49 | -293563.39 | 0.32 | кабель ААБл 10 3х150
КЛ-0,4кВ ТП-474 до ул.Юбилейная,3 | 5260001 | ООО "ПП Полимерпласт" |  | 3949851.54 | 2843893.1 | 1575133.41 | 1161971.38 | 206832.23 | 62877 | 143452.8 | 2374718.13 | 1.406 | кабель АВБбШВ 4х240
Оборудование КТП-390 | 5223001 | ООО Формула 1 |  | 16689.71 | 16411.55 | 321815.39 | 256085.39 | 29346.81 | 8874.47 | 27508.72 | -305125.68 | 1*400
Трансформатор ТМГ 400/6/0,4 У/У зав.ном.1907ТГ431 | 5223001 | ООО Формула 1 |  | 16689.71 | 16411.55 | 223005.44 | 200443.78 | 11362.83 | 3454.3 | 7744.53 | -206315.73
ВЛ-0,4кВ ТП-190 Усадебная | 5083001 | Иванова В.С. |  | 550 | 550 | 130543.98 | 89781.67 | 16387.48 | 4981.79 | 19393.04 | -129993.98 | 0.13 | провод СИП-2 3х95+1х95
Эл.система учета эл.энергии Меркурий на ТП-9 (высоковольтный-секция Т.1 и Т.2) | 3286005 | ООО "Транс-Сервис" |  | 1249192.37 | 749515.42 | 134832.36 | 108937.11 | 15329.63 | 4660.21 | 5905.41 | 1114360.01
Трансформатор ТМГ400/6/0,4 У/Ун-0 УХЛ 1 зав.ном.95594 ТП-87 | 4896004 | Михайлов С.В. |  | 17294.91 | 17294.91 | 223181.28 | 200625 | 11362.83 | 3454.3 | 7739.15 | -205886.37
Кабельная линия КЛ-6,0кв между ТП-480 и ТП-478; ул.Генерала Батова (1300520) | 5260001 | ООО "ПП Полимерпласт" |  | 3949851.54 | 2843893.1 | 242550.95 | 161730.87 | 34434.2 | 10467.99 | 35917.89 | 3707300.59 | 0.305 | кабель ААБл 10 3х120
КЛ-0,4кВ от ТП-390 до пр.Ленина,173 | 5334002 | ООО "КупецЪ" |  | 17294.9 | 17294.9 | 43231.86 | 15086.06 | 9055.86 | 2752.98 | 16336.96 | -25936.96 | 0.018 | кабель АВБбШВ 4х240
ТП-115 ул.Костромская - ВЛ-0,4кВ (1400815) | 846110 | МБУ "УГХ" |  | 17294.9 | 17294.9 | 30431.08 | 7448.78 | 11068.33 | 3364.77 | 8549.2 | -13136.18 | 0.23 | СИП 2*16
КЛ-0,4 кВ ТП-47 до ул.Фурманова,18 | 5347001 | Балаев Р.О. |  | 17294.9 | 8000 | 861081.56 | 538453.65 | 162999.45 | 49551.84 | 110076.62 | -843786.66 | 0.735 | кабель АВБШв 4х240
ТП-345 ул.Осипенко - ВЛ-0,4 кв (1400231) | 5441001 | Шпагин А.В. |  | 550 | 550 | 87540.09 | 42962.02 | 14922.28 | 4536.37 | 25119.42 | -86990.09 | 0.15 | провод СИП-2 3х35+1х54,6
КТП-119 ул.Тарасова-Шуйская - ВЛ-0,4кВ (1400684) | 5443001 | Медведева Л.М. |  | 550 | 550 | 54035.92 | 20262.09 | 10479.48 | 3185.76 | 20108.59 | -53485.92 | 0.12 | провод СИП -4 4*16
ТП-474 ул.Юбилейная - ВЛ-0,4 кв (1400844) | 5360001 | Усачева В.П. |  | 550 | 550 | 82812.9 | 41299.95 | 12571.72 | 3821.81 | 25119.42 | -82262.9 | 0.155 | провод СИП -4 4*16
Силовой трансформатор ТМГ21 630/10/0,4 У/Ун-0 У1 (7000591) | 5260001 | ООО "ПП Полимерпласт" |  | 3949851.54 | 2843893.1 | 297193.28 | 274500 | 11362.83 | 3454.3 | 7876.15 | 3652658.26
Кабельная линия КЛ-0,4кВ Тп-128 до ул.Волкова,15 | 5371001 | Беляков С.М. |  | 17294.91 | 7782.71 | 44729.39 | 7525.72 | 13969.74 | 4246.8 | 18987.13 | -27434.48 | 0.023 | кабель АВБШв 4х70
Силовой трансформатор ТМГ21 630/10/0,4 У/Ун-0 У1 зав.№1964000 (7000592) | 5260001 | ООО ПП "Полимерпласт" |  | 3949851.54 | 2843893.1 | 303986.52 | 278362.6 | 11362.83 | 3454.3 | 10806.79 | 3645865.02
Силовой трансформатор ТМГ 400/6/0,4 У/Ун-0 У1 зав.№98393 (7000593) | 5384001 | ООО "Транс-Экспедиция" |  | 17294.9 | 17294.9 | 216457.25 | 190833.33 | 11362.83 | 3454.3 | 10806.79 | -199162.35
Силовой трансформатор ТМГ 630/6/0,4 У/Ун-0 У1 зав.№97366 (7000594) | 5446001 | Зорина Т.Д. |  | 17294.9 | 17294.9 | 293123.92 | 267500 | 11362.83 | 3454.3 | 10806.79 | -275829.02
ТП-82 ул.Луговая - ВЛ- 0,4кв (1400797) | 5375001 | Васильев Д.А. |  | 17294.9 | 17294.9 | 106954.3 | 76942.41 | 9339.06 | 2839.07 | 17833.76 | -89659.4 | 0.225 | провод СИП-2 3х95+1х95
Воздушная линия ВЛ-0,4кВ ТП-188 Ярославский тракт,152 | 5384001 | ООО "Транс-Экспедиция" |  | 17294.9 | 17294.9 | 101136.51 | 61875.77 | 12571.72 | 3821.81 | 22867.21 | -83841.61 | 0.12 | провод СИП-2 3х95+1х95
ИТОГО |  |  |  | 33519647.22 | 21656492.63 | 15814160.11 | 10551956.96 | 2490973.66 | 757165.49 | 2014064 | 17705487.11
17106525.75

## Приложение №1 2020
Приложение № 1
к Методическим указаниям по определению размера платы за технологическое присоединение к электрическим сетям
Расходы на строительство введенных в эксплуатацию объектов электросетевого хозяйства для целей технологического присоединения и для целей реализации иных мероприятий инвестиционной программы территориальной сетевой организации ОАО "Рыбинская городская электросеть"
(заполняется отдельно для территорий городских населенных пунктов и территорий, не относящихся к городским населенным пунктам)
№ | Объект электросетевого хозяйства | Год ввода объекта | Уровень напряжения, кВ | Протяженность (для линий электропередачи), м | Пропускная способность / Максимальная мощность, кВт | Расходы на строительство объекта, тыс. руб.
1. | Строительство воздушных линий
1.3.1.3.1 | до 50 квадратных мм включительно | 2020 | 0.4 | 5660 | 1070.1 | 1386.4901
1.3.1.3.2 | свыше 50 до 100 квадратных мм включительно | 2020 | 0.4 | 6100 | 1188.05 | 2157.1807
1.3.1.3.2 | свыше 50 до 100 квадратных мм включительно | 2020 | 6(10) | 610 | 50 | 279.7356
2. | Строительство кабельных линий
2.1.1.2.1 | свыше 50 квадратных мм включительно | 2020 | 0.4 | 53 | 378 | 59.8373
2.1.1.2.2 | свыше 50 до 100 квадратных мм включительно | 2020 | 0.4 | 490 | 1080 | 637.0693
2.1.1.2.3 | свыше 100 до 200 квадратных мм включительно | 2020 | 0.4 | 1989 | 1834.63 | 2062.0547
2.1.1.2.4 | свыше 200 квадратных мм | 2020 | 0.4
2.1.1.1.2 | свыше 50 до 100 квадратных мм включительно | 2020 | 6(10) | 162 | 270 | 235.8083
2.1.1.1.3 | свыше 100 до 200 квадратных мм | 2020 | 6(10) | 711 | 298 | 805.8855
| свыше 50 до 100 квадратных мм включительно | 2020 | 0.4
| свыше 100 до 200 квадратных мм включительно | 2020 | 6 (10)
| свыше 200 квадратных мм | 2020 | 0.4
4. | Строительство пунктов секционирования | - | - | - | - | -
4.3.2. | установка линейной ячейки номинальным током от 1000А и выше | 2020 | 6/0,4 |  | 150 | 126.6213
5. | Строительство трансформаторных подстанций | - | - | - | - | -
5.1.1.4. | от 250 кВА до 500 кВА | 2020 | 6/0,4 |  | 638 | 2539.3343
4.1.2.5 | 630 кВА | 2020 | 6/0,4 |  | 100 | 1450.9763
6. | Строительство распределительных трансформаторных подстанций (РТП) с уровнем напряжения до 35 кВ |  | - | - | - | -
7. | Строительство центров питания, подстанций уровнем напряжения 35 кВ и выше (ПС) | - | - | - | - | -
8. | Обеспечение средствами коммерческого учета электрической энергии (мощности) | 2020 | - | 47 | - | 526.304

## Приложение № 2
Приложение N 2
к Методическим указаниям по определению размера платы за технологическое присоединение к электрическим сетям
Расходы на выполнение мероприятий по технологическому присоединению, предусмотренным подпунктами «а», «в» пункта 16 Методических указаний, за 2015 год
N п/п | Наименование мероприятий | Информация для расчета стандартизированной тарифной ставки С1
|  | Расходы согласно приложению 3 по каждому мероприятию (руб.) | Количество технологических присоединений | Объем максимальной мощности (кВт) | Расходы на одно присоединение (руб. на одно ТП)
(шт.)
1 | 2 | 3 | 4 | 5 | 6
1. | Подготовка и выдача сетевой организацией технических условий Заявителю (ТУ) | 2080247.83 | 288 | 7038.8 | 7223.0827
2. | Проверка сетевой организацией выполнения Заявителем ТУ | 1040123.91 | 288 | 7038.8 | 3611.5414
Справочно
3. | Фактические действия по присоединению и обеспечению работы Устройств в электрической сети | 346707.97 | 288 | 9106.66 | 1203.85
Расходы на выполнение мероприятий по технологическому присоединению, предусмотренным подпунктами «а», «в» пункта 16 Методических указаний, за 2017 год
N п/п | Наименование мероприятий | Информация для расчета стандартизированной тарифной ставки С1
|  | Расходы согласно приложению 3 по каждому мероприятию (руб.) | Количество технологических присоединений | Объем максимальной мощности (кВт) | Расходы на одно присоединение (руб. на одно ТП)
(шт.)
1 | 2 | 3 | 4 | 5 | 6
1. | Подготовка и выдача сетевой организацией технических условий Заявителю (ТУ) | 1592053.134 | 283 | 9909.74 | 5625.6294
2. | Проверка сетевой организацией выполнения Заявителем ТУ | 1061368.756 | 283 | 9909.74 | 3750.4196
Справочно
3. | Фактические действия по присоединению и обеспечению работы Устройств в электрической сети |  | 283 | 9909.74
Расходы на выполнение мероприятий по технологическому присоединению, предусмотренным подпунктами «а», «в» пункта 16 Методических указаний, за 2018 год
N п/п | Наименование мероприятий | Информация для расчета стандартизированной тарифной ставки С1
|  | Расходы согласно приложению 3 по каждому мероприятию (руб.) | Количество технологических присоединений | Объем максимальной мощности (кВт) | Расходы на одно присоединение (руб. на одно ТП)
(шт.)
1 | 2 | 3 | 4 | 5 | 6
1. | Подготовка и выдача сетевой организацией технических условий Заявителю (ТУ) | 1306337.4041 | 302 | 6864.5 | 11304.7751
2. | Проверка сетевой организацией выполнения Заявителем ТУ | 870891.6027 | 302 | 6864.5 | 12076.9139
Справочно
3. | Фактические действия по присоединению и обеспечению работы Устройств в электрической сети |  | 302 | 6864.5
Расходы на выполнение мероприятий по технологическому присоединению, предусмотренным подпунктами «а», «в» пункта 16 Методических указаний, за 2019 год
N п/п | Наименование мероприятий | Информация для расчета стандартизированной тарифной ставки С1
|  | Расходы согласно приложению 3 по каждому мероприятию (руб.) | Количество технологических присоединений | Объем максимальной мощности (кВт) | Расходы на одно присоединение (руб. на одно ТП)
(шт.)
1 | 2 | 3 | 4 | 5 | 6
1. | Подготовка и выдача сетевой организацией технических условий Заявителю (ТУ) | 1546275.2285 | 262 | 6923.9 | 5901.8138
2. | Проверка сетевой организацией выполнения Заявителем ТУ | 1030850.1523 | 262 | 6923.9 | 3934.5426
Справочно
3. | Фактические действия по присоединению и обеспечению работы Устройств в электрической сети |  | 262 | 6923.9
Расходы на выполнение мероприятий по технологическому присоединению, предусмотренным подпунктами «а», «в» пункта 16 Методических указаний, за 2020 год
N п/п | Наименование мероприятий | Информация для расчета стандартизированной тарифной ставки С1
|  | Расходы согласно приложению 3 по каждому мероприятию (руб.) | Количество технологических присоединений | Объем максимальной мощности (кВт) | Расходы на одно присоединение (руб. на одно ТП)
(шт.)
1 | 2 | 3 | 4 | 5 | 6
1. | Подготовка и выдача сетевой организацией технических условий Заявителю (ТУ) | 2017951.0154 | 241 | 7056.78 | 8373.2407
2. | Проверка сетевой организацией выполнения Заявителем ТУ | 1345300.677 | 241 | 7056.78 | 5582.1605
Справочно
3. | Фактические действия по присоединению и обеспечению работы Устройств в электрической сети |  | 241 | 7056.78

## Приложение № 3
Приложение N 3
к Методическим указаниям по определению размера платы за технологическое присоединение к электрическим сетям
Расчет
фактических расходов на выполнение мероприятий
по технологическому присоединению, предусмотренных
подпунктами "а" и "в" пункта 16 Методических указаний,
за 2018-2020 год
(выполняется отдельно по мероприятиям, предусмотренным
подпунктами "а" и "в" пункта 16 Методических указаний)
тыс. руб.
N п/п | Показатели | Данные за предыдущий период регулирования (n-2) | Данные за год (n-3), предшествующий предыдущему периоду регулирования | Данные за год (n-4), предшествующий году (n-3)
1 | 2 | 3 | 4 | 5
1. | 1. Расходы по выполнению мероприятий по технологическому присоединению, всего | 3363.2517 | 2577.1254 | 2177.229
1.1. | Вспомогательные материалы | 384.5136 | 7.4445 | 18.8142
1.2. | Энергия на хозяйственные нужды | 16.4201 | 18.4482 | 18.163
1.3. | Оплата труда ППП | 1904.3256 | 1866.4364 | 1407.7305
1.4. | Отчисления на страховые взносы | 578.915 | 567.3967 | 427.9501
1.5. | Прочие расходы, всего, в том числе: | 479.0775 | 117.3995 | 304.5713
1.5.1. | - работы и услуги производственного характера | 339.9716 | 12.1345 | 55.4541
1.5.2. | - налоги и сборы, уменьшающие налогооблагаемую базу на прибыль организаций, всего | 5.8835 | 5.6952 | 169.3657
1.5.3. | - работы и услуги непроизводственного характера, в том числе: | 133.2224 | 99.5698 | 79.7515
1.5.3.1. | услуги связи | 3.4291 | 1.1606 | 1.7629
1.5.3.2. | расходы на охрану и пожарную безопасность | 0.98324 | 0.87038 | 8.7746
1.5.3.3. | расходы на информационное обслуживание, иные услуги, связанные с деятельностью по технологическому присоединению | 73.8846 | 77.8597 | 51.7198
1.5.3.4. | плата за аренду имущества |  |  | 0.00301
1.5.3.5. | другие прочие расходы, связанные с производством и реализацией | 54.9254 | 19.6791 | 17.4912
1.6 | Внереализационные расходы, всего | 0 | 0 | 0
1.6.1. | - расходы на услуги банков | 0 | 0 | 0
1.6.2. | - % за пользование кредитом | 0 | 0 | 0
1.6.3. | - прочие обоснованные расходы | 0 | 0 | 0
1.6.4. | - денежные выплаты социального характера (по Коллективному договору) | 0 | 0 | 0

## Себестоимость_2018 (hidden)
ОАО "РЫБИНСКАЯ ГОРОДСКАЯ ЭЛЕКТРОСЕТЬ"
Оборотно-сальдовая ведомость по счету 20 за 2018 г.
Выводимые данные: | БУ (данные бухгалтерского учета)
Отбор: | Номенклатурные группы Равно "Технологическое присоединение "
Счет |  | Сальдо на начало периода |  | Обороты за период |  | Сальдо на конец периода
Статьи затрат |  | Дебет | Кредит | Дебет | Кредит | Дебет | Кредит
20 |  |  |  | 2035679.55 | 2035679.55
<...> |  |  |  |  | 2035679.55
Амортизация |  |  |  | 17491.24
аренда земли |  |  |  | 3.01
вывоз и утилизация ТБО |  |  |  | 201.47
запчасти и материалы для автотанспорта |  |  |  | 9347.6
Имущественные налоги |  |  |  | 169365.66
информационные услуги |  |  |  | 35519.83
канцтовары |  |  |  | 1853.58
медосмотры |  |  |  | 2418.22
обеспечение пожарной безопасности |  |  |  | 991.59
обслуживание оргтехники и программного обеспечения |  |  |  | 11739.95
обучение персонала |  |  |  | 4438.45
Оплата труда |  |  |  | 726958.45
охрана имущества |  |  |  | 7782.98
Платежи за негативное воздействия на окружающую среду |  |  |  | 116.14
почтовые услуги |  |  |  | 2322.76
проездные |  |  |  | 36.94
проектные и кадастровые работы |  |  |  | 98324.18
Расходы на получение разрешений, свидетельств, справок (гос.органы) |  |  |  | 47.3
реклама |  |  |  | 3759.87
ремонт зданий, помещений |  |  |  | 28901.03
ремонт и ТО автотранспорта |  |  |  | 9781.79
ремонт и ТО производстенного и хозяйственного оборудования, инвентаря |  |  |  | 240.4
связь |  |  |  | 1762.88
Спецодежда и спецоснастка |  |  |  | 1285.23
стирка и химчистка |  |  |  | 50.7
страхование ответсвенности, имущества |  |  |  | 1015.2
Страховые взносы |  |  |  | 211790.95
Сырье и материалы |  |  |  | 577852.92
Сырье и материалы на текущее содержание |  |  |  | 505.17
Сырье и материалы на текущий ремонт |  |  |  | 3261.24
Топливо и ГСМ для работы автотранспорта |  |  |  | 75134.04
хозинвентарь и моющие принадлежности |  |  |  | 13194.23
электроэнергия, теплоэнергия, вода для собственных нужд |  |  |  | 18163.02
юридические услуги (адвоката, нотариуса) |  |  |  | 21.53
Итого |  |  |  | 2035679.55 | 2035679.55

## ФОТ_2018 (hidden)
Анализ зарплаты по сотрудникам (в целом за период)
Организация |  | РЫБИНСКАЯ ГОРОДСКАЯ ЭЛЕКТРОСЕТЬ ОАО
Период |  | Январь 2018 - Декабрь 2018
Подразделение | Сальдо на начало месяца |  | Отработано |  | Не отработано |  | Праздн. и выходн. | Оклад (по часам) | Отпуск | Больничный | Больн. (работодат.) | Совмещение | премия не используется | доп премия за месяц | Праздничная премия | Премия ОДС | Всего начислено | НДФЛ | Удержание за путевки | Профвзносы | Всего удержано | Выплата аванса | Выплата зарплаты | Выплата в межрасчетный период | Всего включено в ведомости | Зачтено излишне удержанного НДФЛ | НДФЛ к зачету в счет будущих платежей | Натур. доход путевки леч. | Справочно | Сальдо на конец месяца
Сотрудник |  |  | Дней | Часов | Дней | Часов
Производственно-технический отдел (ПТО) |  |  | 681 | 5427 | 119 | 775 | 13868.61 | 713792.2 | 96478.92 | 41807.27 | 19520.58 | 6266.89 | 25557.01 | 114573 | 3000 | 372865.97 | 1407730.45 | 130310 | 24899 | 8338.48 | 163547.48 | 369000 | 618874.79 | 191155.02 | 1179029.81 | 5263 | 5263 | 15968 | 26494 | 65153.16
Косенкова Оксана Анатольевна |  |  | 213 | 1697 | 41 | 280 | 1847.58 | 208500.54 | 34357.56 | 9349.2 | 7011.9 | 2942.12 | 11471.9 | 39971 | 1000 | 126668.38 | 443120.18 | 8732 | 21368 | 4267.59 | 34367.59 | 114200 | 216670.66 | 61375.87 | 392246.53 | 5263 | 5263 | 10242 | 20768 | 16506.06
Нораева Лариса Вячеславовна |  |  | 205 | 1634 | 47 | 256 | 1763.6 | 220272.5 | 33684.16 | 24266.97 | 6933.42 | 3324.77 | 4108.16 | 34671 | 1000 | 108265.42 | 438290 | 55158 | 3531 | 4070.89 | 62759.89 | 113200 | 179972.2 | 65851.85 | 359024.05 |  |  | 5726 | 5726 | 16506.06
Парфенов Максим Станиславович |  |  | 230 | 1833 | 22 | 175 | 10257.43 | 254532.76 | 28437.2 | 5622.1 | 3373.26 |  | 9976.95 | 39931 | 1000 | 121560.97 | 474691.67 | 60072 |  |  | 60072 | 123100 | 211491.42 | 61191.3 | 395782.72 |  |  |  |  | 18836.95
Ревякина Любовь Васильевна |  |  | 33 | 263 | 9 | 64 |  | 30486.4 |  | 2569 | 2202 |  |  |  |  | 16371.2 | 51628.6 | 6348 |  |  | 6348 | 18500 | 10740.51 | 2736 | 31976.51 |  |  |  |  | 13304.09
Итого |  |  | 681 | 5427 | 119 | 775 | 13868.61 | 713792.2 | 96478.92 | 41807.27 | 19520.58 | 6266.89 | 25557.01 | 114573 | 3000 | 372865.97 | 1407730.45 | 130310 | 24899 | 8338.48 | 163547.48 | 369000 | 618874.79 | 191155.02 | 1179029.81 | 5263 | 5263 | 15968 | 26494 | 65153.16
427950.0568
1835680.5068

## Себестоимость_2020
ОАО "РЫБИНСКАЯ ГОРОДСКАЯ ЭЛЕКТРОСЕТЬ"
Оборотно-сальдовая ведомость по счету 20.01 за 2020 г.
Выводимые данные: | БУ (данные бухгалтерского учета)
Отбор: | Номенклатурные группы Равно "Технологическое присоединение "
Счет |  | Сальдо на начало периода |  | Обороты за период |  | Сальдо на конец периода
Статьи затрат |  | Дебет | Кредит | Дебет | Кредит | Дебет | Кредит
20.01 |  |  |  | 1776497.81 | 1776497.81
<...> |  |  |  |  | 1776497.81
Амортизация |  |  |  | 54925.44
аренда помещений и оборудования |  |  |  | 15951.92
аудиторские услуги |  |  |  | 40.14
восстановление дорожного покрытия |  |  |  | 270503.62
вывоз и утилизация ТБО |  |  |  | 552.28
дератизация |  |  |  | 200.65
доставка грузов |  |  |  | 0.27
запчасти и материалы для автотанспорта |  |  |  | 12021.85
инструмент и оборудование производственные |  |  |  | 879.94
информационные услуги |  |  |  | 5721.52
канцтовары |  |  |  | 1470.89
консультационные услуги |  |  |  | 52387.41
Лицензирование, сертификация, СРО |  |  |  | 1438.6
мебель |  |  |  | 2080.74
медицинские принадлежности |  |  |  | 467.35
медосмотры |  |  |  | 21311.58
метрология и поверка приборов |  |  |  | 48.18
Налог на землю |  |  |  | 4088.44
Налог на имущество организации |  |  |  | 237.69
Налог на транспорт |  |  |  | 1532.31
обеспечение пожарной безопасности |  |  |  | 983.24
обслуживание оргтехники и программного обеспечения |  |  |  | 10142.91
обучение персонала |  |  |  | 954.86
Оплата труда |  |  |  | 728938.18
оргтехника |  |  |  | 4995.79
Платежи за негативное воздействия на окружающую среду |  |  |  | 25.02
подбор персонала |  |  |  | 1350.31
почтовые услуги |  |  |  | 3076.74
проездные |  |  |  | 60.6
проектные и кадастровые работы |  |  |  | 14500
размещение информации в СМИ |  |  |  | 918.93
Расходы на получение разрешений, свидетельств, справок (гос.органы) |  |  |  | 37.55
ремонт зданий, помещений |  |  |  | 2049.27
ремонт и ТО автотранспорта |  |  |  | 10144.15
ремонт и ТО производстенного и хозяйственного оборудования, инвентаря |  |  |  | 290.41
связь |  |  |  | 3429.14
Спецодежда и спецоснастка |  |  |  | 2075.62
спецоценка |  |  |  | 172.92
стирка и химчистка |  |  |  | 139.63
страхование ответсвенности, имущества |  |  |  | 1205.41
Страховые взносы |  |  |  | 167548.52
Сырье и материалы |  |  |  | 294035.86
Сырье и материалы на текущее содержание |  |  |  | 490.89
Сырье и материалы на текущий ремонт |  |  |  | 15528.19
Топливо и ГСМ для работы автотранспорта |  |  |  | 35951.78
услуги операторов электронных площадок |  |  |  | 679.38
услуги эколога |  |  |  | 37.55
хозинвентарь и моющие принадлежности |  |  |  | 14454.08
электроэнергия, теплоэнергия, вода для собственных нужд |  |  |  | 16420.06
Итого |  |  |  | 1776497.81 | 1776497.81
880011.11
3363.2517

## ФОТ_2020
Анализ зарплаты по сотрудникам (в целом за период)
Организация |  | РЫБИНСКАЯ ГОРОДСКАЯ ЭЛЕКТРОСЕТЬ ОАО
Период |  | Январь 2020 - Декабрь 2020
Подразделение | Сальдо на начало месяца |  | Отработано |  | Не отработано |  | Компенсация за задержку зарплаты | Праздн. и выходн. | Оклад (по часам) | Отпуск | Больничный | Больн. (работодат.) | Совмещение | доп премия за месяц | Премия годовая | Премия еж. | Всего начислено | НДФЛ | Профвзносы | Всего удержано | Выплата аванса | Выплата зарплаты | Выплата в межрасчетный период | Всего включено в ведомости | Сальдо на конец месяца
Сотрудник |  |  | Дней | Часов | Дней | Часов
Производственно-технический отдел (ПТО) |  |  | 834 | 6651 | 170 | 1277 | 49.8 | 3487.7 | 981158.68 | 150590.06 | 19284.22 | 24443.04 | 3447.53 | 71567 | 127137 | 523160.57 | 1904325.6 | 239644 | 9331.34 | 248975.34 | 558000 | 815861.87 | 281488.39 | 1655350.26
Косенкова Оксана Анатольевна |  |  | 216 | 1722 | 33 | 263 | 12.36 | 1641.68 | 251742.66 | 39933.92 | 13806.32 | 11296.08 | 3447.53 | 12170 | 32746 | 134259.55 | 501056.1 | 62320 | 4759.42 | 67079.42 | 141600 | 207066.82 | 85309.86 | 433976.68
Нораева Лариса Вячеславовна |  |  | 192 | 1532 | 62 | 447 | 12.24 |  | 225414.03 | 35542.52 | 5477.9 | 13146.96 |  | 47657 | 28899 | 119680.27 | 475829.92 | 60218 | 4571.92 | 64789.92 | 134900 | 203458.07 | 72681.93 | 411040
Парфенов Максим Станиславович |  |  | 227 | 1809 | 22 | 176 | 14.88 | 1846.02 | 297333.73 | 42562.3 |  |  |  | 7600 | 36822 | 159082.14 | 545261.07 | 69426 |  | 69426 | 167100 | 239002.37 | 69732.7 | 475835.07
Ревякина Любовь Васильевна |  |  | 199 | 1588 | 53 | 391 | 10.32 |  | 206668.26 | 32551.32 |  |  |  | 4140 | 28670 | 110138.61 | 382178.51 | 47680 |  | 47680 | 114400 | 166334.61 | 53763.9 | 334498.51
Итого |  |  | 834 | 6651 | 170 | 1277 | 49.8 | 3487.7 | 981158.68 | 150590.06 | 19284.22 | 24443.04 | 3447.53 | 71567 | 127137 | 523160.57 | 1904325.6 | 239644 | 9331.34 | 248975.34 | 558000 | 815861.87 | 281488.39 | 1655350.26

## Себестоимость_2019 (hidden)
ОАО "РЫБИНСКАЯ ГОРОДСКАЯ ЭЛЕКТРОСЕТЬ"
Оборотно-сальдовая ведомость по счету 20.01 за 2019 г.
Выводимые данные: | БУ (данные бухгалтерского учета)
Отбор: | Номенклатурные группы Равно "Технологическое присоединение "
Счет |  | Сальдо на начало периода |  | Обороты за период |  | Сальдо на конец периода
Статьи затрат |  | Дебет | Кредит | Дебет | Кредит | Дебет | Кредит
20.01 |  |  |  | 1292365.64 | 1292365.64
<...> |  |  |  |  | 1292365.64 |  |  | 12151944.48 | 262 исполненных договора за 2019 год, из них
автотранспортные услуги (строительство) |  |  |  | 133.6 |  |  |  | 8788.6928 | 168 | до 15кВт | 5248.211
Амортизация |  |  |  | 19679.13 |  |  |  |  | 41 | до 150кВт | 6179.178
аудиторские услуги |  |  |  | 109.57 |  |  |  |  | 53 | свыше 150кВт | 521.3269
вывоз и утилизация ТБО |  |  |  | 619.19 | [6 empty] | 11948.7159 | 8585.4642
дератизация |  |  |  | 263.41 | [6 empty] | 203.2286
доставка грузов |  |  |  | 4.61
запчасти и материалы для автотанспорта |  |  |  | 5635.15
инструмент и оборудование производственные |  |  |  | 158.19
информационные услуги |  |  |  | 6121.27
канцтовары |  |  |  | 1651.15
консультационные услуги |  |  |  | 58056.9
Лицензирование, сертификация, СРО |  |  |  | 3847.39
мебель |  |  |  | -9691.87
медицинские принадлежности |  |  |  | 17.41
медосмотры |  |  |  | 850.96
Налог на землю |  |  |  | 2658.22
Налог на имущество организации |  |  |  | 2419.62
Налог на транспорт |  |  |  | 613.74
обеспечение пожарной безопасности |  |  |  | 870.38
обслуживание оргтехники и программного обеспечения |  |  |  | 6979.51
обучение персонала |  |  |  | 673.99
Оплата труда |  |  |  | 624545.81
оргтехника |  |  |  | 529.76
Платежи за негативное воздействия на окружающую среду |  |  |  | 3.61
подбор персонала |  |  |  | 934.51
почтовые услуги |  |  |  | 2265.16
проездные |  |  |  | 45.65
проектные и кадастровые работы |  |  |  | 53000
размещение информации (раскрытие в СМИ) |  |  |  | 116.78
Расходы на получение разрешений, свидетельств, справок (гос.органы) |  |  |  | 809.86
реклама |  |  |  | 71.31
ремонт зданий, помещений |  |  |  | 4655.86
ремонт и ТО автотранспорта |  |  |  | 5930.12
ремонт и ТО производстенного и хозяйственного оборудования, инвентаря |  |  |  | 165.76
связь |  |  |  | 1160.58
Спецодежда и спецоснастка |  |  |  | 788.12
спецоценка |  |  |  | 2801.33
стирка и химчистка |  |  |  | 82.59
страхование ответсвенности, имущества |  |  |  | 1062.02
Страховые взносы |  |  |  | 186418.25
Сырье и материалы |  |  |  | 248516.01
Сырье и материалы на текущее содержание |  |  |  | 1760.32
Сырье и материалы на текущий ремонт |  |  |  | 1472.23
Топливо и ГСМ для работы автотранспорта |  |  |  | 31519.78
услуги операторов электронных площадок |  |  |  | 434.69
хозинвентарь и моющие принадлежности |  |  |  | 1968
электроэнергия, теплоэнергия, вода для собственных нужд |  |  |  | 18448.24
юридические услуги (адвоката, нотариуса) |  |  |  | 1187.77
Итого |  |  |  | 1292365.64 | 1292365.64

## Расходы по 08_льготное ТП (hidden)
за 2019 год | [5 empty] | 4696967.6157 |  |  |  | до 15 кВт | -4677717.6157 | -9841643.4714
руб. | [5 empty] | 5654348.9757 |  |  |  | от 15 до 150кВт | -5163925.8557 | СПРАВОЧНО
Наименование ОС | Номер договора | Контрагент/ФЛ | инв.номер ОС | сумма договора | Оплачено | Расходы |  |  |  |  | Разница | Расход кабеля, СИП
[6 empty] | ИТОГО | Материалы | ЗП | отчисления | ГСМ |  | км | Марка кабеля, СИП
Воздушная линия ВЛ-0,4кВ ТП-81 ул.Гвоздильная (1400939) | 5180001 | Поляков А.В. |  | 550 | 550 | 20797.66 | 11176.45 | 4694.93 | 1427.26 | 3499.02 | -20247.66 | 0.06 | СИП-2 3х25+1х54,6+1х16
ТП-54 ул.Крестьянская - ВЛ-0,4 кв (1400785) | 5155001 | Ищенко З.В. |  | 550 | 550 | 11017.91 | 4969.44 | 1955.1 | 594.35 | 3499.02 | -10467.91
Кабельная линия КЛ-0,4кВ от ТП-6 до ул.В.Набережная,77 | 548004 | ГАУК ЯО Рыбинский музей заповедник |  | 16411.55 | 16411.55 | 203260.28 | 107067.54 | 45925.37 | 13961.31 | 36306.06 | -186848.73 | 0.185 | кабель АВБШв 4*120
Кабельная линия КЛ-6кВ выход с КТП-189 на ВЛ-6кВ | 4986001 | Садовская Н.А. |  | 550 | 550 | 60763.57 | 18714.83 | 17842.49 | 5424.12 | 18782.13 | -60213.57 | 0.03 | кабель ААБл 10 3х70
Кабельная линия КЛ-0,4кВ выходы с КТП-189 на ВЛ-0,4кВ | 4986001 | Садовская Н.А. |  | 550 | 550 | 99764.41 | 61055.4 | 17149.44 | 5213.43 | 16346.14 | -99214.41 | 0.09 | кабель АВБШа 4х240
Силовой трансформатор на КТП-189 | 4986001 | Садовская Н.А. |  | 550 | 550 | 203998.4 | 180420 | 14022.72 | 4262.91 | 5292.77 | -203448.4
Воздушная линия ВЛ-0,4кВ МТП-167 ул.Макаренко | 5156001 | Сухова Н.В. |  | 550 | 550 | 128989.47 | 66097.14 | 27232.93 | 8278.82 | 27380.58 | -128439.47
Силовой трансформатор ТМГ 630/6/0,4 Д/У зав.№12281 (7000572) | 2515007 | Хватов А.С. |  | 16411.55 | 7385.2 | 294893.59 | 261625 | 17546.14 | 5334.03 | 10388.42 | -278482.04
Силовой трансформатор ТМГ 630/6/0,4 Д/У зав.№12511 (7000573) | 2515007 | Хватов А.С. |  | 16411.55 | 7385.2 | 294893.59 | 261625 | 17546.14 | 5334.03 | 10388.42 | -278482.04
КТП-119 ул.Тарасова-Шуйская - ВЛ-0,4кВ (1400684) | 5176001 | Калинич А.С. |  | 550 | 550 | 89295.72 | 50254.39 | 15992.98 | 4861.87 | 18186.48 | -88745.72 | 0.141 | провод СИП-2 3х35+1х54,6
КТП-119 ул.Тарасова-Шуйская - ВЛ-0,4кВ (1400684) | 5149002 | Скваж Г.Г. |  | 550 | 550 | 16846.83 | 6608.83 | 3307.83 | 1005.58 | 5924.59 | -16296.83 | 0.02 | провод СИП -4 4*16
КТП-53 ул.Комсомольская - ВЛ-0,4 кв (1400784) | 5196001 | Юдина И.Н. |  | 550 | 550 | 16326.43 | 6088.43 | 3307.83 | 1005.58 | 5924.59 | -15776.43 | 0.03 | провод СИП -4 2*16
Воздушная линия ВЛ-0,4кВ ТП-189 д.Селишки | 4986001 | Садовская Н.А. |  | 550 | 550 | 358026.3 | 210827.31 | 63459.26 | 19291.62 | 64448.11 | -357476.3 | 0.45 | провод СИП-2 3х70+1х70
Кабельная линия КЛ-0,4кВ от ТП-37 до ул.Пушкина,24 | 4046001 | ООО "Бигам-Инвест" |  | 998849.42 | 852044.94 | 202134.52 | 76799.01 | 46881.93 | 14252.11 | 64201.47 | 796714.9 | 0.18 | кабель АВБШв 4*120
Воздушная линия ВЛ-0,4кВ МТП-167 ул.Макаренко (1400139) | 5156001 | Сухова Н.В. |  | 550 | 550 | 98341.56 | 55479.03 | 20787.03 | 6319.25 | 15756.25 | -97791.56 | 0.4 | провод СИП-2 3х50+1х54,6
Воздушная линия ВЛ-0,4кВ ТП-141 ул.Садовая | 5167001 | Монин П.В. |  | 550 | 550 | 668037.89 | 440746.45 | 103871.69 | 31576.99 | 91842.76 | -667487.89 | 0.9 | провод СИП-2 3х95+1х95
ТП-86 ул.Белинского - ВЛ-0,4 кв | 5189001 | Романов Е.В. |  | 550 | 550 | 143100 | 77033.9 | 29006.24 | 8817.9 | 28241.96 | -142550 | 0.2 | провод СИП-2 3х50+1х54,6
КТП-119 ул.Тарасова-Шуйская - ВЛ-0,4кВ | 5205001 | Назаров А.В. |  | 550 | 550 | 147900.13 | 76086.15 | 32044.72 | 9741.59 | 30027.67 | -147350.13 | 0.33 | провод СИП-2 3х50+1х54,6
ТП-135 Северный пр - КЛ-0,4кВ | 1704002 | МДОУ ДС №29 |  | 16689.71 | 16411.55 | 54523.26 | 7753.56 | 26610.25 | 8089.52 | 12069.93 | -37833.55 | 0.008 | кабель АВБШв 4*120
Кабельная линия КЛ-0,4кВ ТП-78 до ул.Чкалова,52 | 5075001 | ООО СБИС ЭО |  | 1146635.77 | 687981.46 | 369638.5 | 172605.33 | 109968.45 | 33430.41 | 53634.31 | 776997.27 | 0.241 | кабель АВБбШВ 4х185
Силовой трансформатор ТМГ 400/6/0,4 зав.номер 1812ЖГ782 | 2479003 | Фоломеев М.В. |  | 16411.55 | 16411.55 | 238940.57 | 200039.42 | 21803.39 | 6628.23 | 10469.53 | -222529.02
Силовой трансформатор ТМГ 630/6/0,4 зав.номер 1811УГ894 | 5237002 | Краснов Г.А. |  | 16689.71 | 16689.71 | 302370.13 | 269166.67 | 17546.14 | 5334.03 | 10323.29 | -285680.42
Силовой трансформатор ТМГ 400/6/0,4 Д/Ун-11 зав.номер 12867 | 1275011 | Щербаков М.А. |  | 16689.71 | 13908.09 | 226953.46 | 193750 | 17546.14 | 5334.03 | 10323.29 | -210263.75
Кабельная линия КЛ-0,4кВ ТП-181 до опоры ул.Арефинский тракт,8 | 1275011 | Щербаков М.А. |  | 16689.71 | 13908.09 | 69687.17 | 16123.05 | 27832.81 | 8461.18 | 17270.13 | -52997.46 | 0.03 | кабель АВБШв 4*120
Кабельная линия КЛ-0,4кВ ТП-411 до опоры ВЛ-0,4кВ ул.Садовая | 5167001 | Монин П.В. |  | 550 | 550 | 60997.27 | 24563.67 | 20313.3 | 6175.25 | 9945.05 | -60447.27 | 0.07 | кабель АВБШв 4*95
КТП-119 ул.Тарасова-Шуйская - ВЛ-0,4кВ | 5206001 | Ковалев М.Ю. |  | 550 | 550 | 142380.7 | 76326.18 | 31667.67 | 9626.97 | 24759.88 | -141830.7 | 0,241 0,080 | провод СИП-2 3х50+1х54,6 провод СИП-2 3х70+1х70
Воздушная линия ВЛ-0,4кВ от КТП-181 до ул.Арефинский тракт,8 | 1275011 | Щербаков М.А. |  | 16689.71 | 13908.09 | 67843.19 | 39643.52 | 11241.68 | 3417.48 | 13540.51 | -51153.48
КТП-53 ул.Комсомольская - ВЛ-0,4 кв | 5228001 | Смирнова Н.А. |  | 550 | 550 | 15389.13 | 6467.17 | 2607.58 | 792.7 | 5521.68 | -14839.13
ТП-343 пр.Серова - ВЛ-0,4 кв | 3761002 | Лебедева А.А. |  | 550 | 550 | 17510.6 | 7174.62 | 3307.83 | 1005.58 | 6022.57 | -16960.6 | 0.06 | провод СИП -4 2*16
КТП-119 ул.Тарасова-Шуйская - ВЛ-0,4кВ | 4222002 | Шитиков А.А. |  | 550 | 550 | 74946.15 | 45313.15 | 10411.39 | 3165.07 | 16056.54 | -74396.15 | 0,100 0,025 | провод СИП-2 3х50+1х54,6 провод СИП-2 3х50+1х70
Воздушная линия ВЛ-6,0кВ выход с ТП-180 на КЛ-6,0кВ в ст.ТП-Усадебная | 5083001 | Иванова В.С. |  | 550 | 550 | 50323.05 | 35582.69 | 5341.19 | 1623.73 | 7775.44 | -49773.05 | 0.03 | провод СИП-3 1х70
Воздушная линия ВЛ-0,4кВ ТП-189 д.Селишки | 5231001 | Пугачева К.А. |  | 550 | 550 | 153585.28 | 94024.01 | 22074.32 | 6710.59 | 30776.36 | -153035.28 | 0.21 | провод СИП-2 3х70+1х70
Кабельная линия КЛ-96кВ ТП-180 до ТП-Усадебная | 5083001 | Иванова В.С. |  | 550 | 550 | 404269.27 | 217209.88 | 99773.65 | 30331.19 | 56954.55 | -403719.27
Кабельная линия КЛ-0,4кВ ТП-160 до ул.Инженерная,23а | 1287001 | МОУ СОШ №15 |  | 16411.55 | 7385.19 | 179266.43 | 44231.46 | 74565.64 | 22667.95 | 37801.38 | -162854.88
ТП-61 ул.Гагарина - ВЛ-0,4 кв (1400791) | 450002 | МБУ Специализированная служба по вопросам похоронного дела" |  | 550 | 550 | 111734.01 | 52249.45 | 20046.41 | 6094.11 | 33344.04 | -111184.01 | 0.262 | провод СИП -4 2*16
Воздушная линия ВЛ-0,4кВ КТП-129 ул.Пестеля-Волкова (1400113) | 5277001 | Севастьянов С.Ю. |  | 550 | 550 | 32724.8 | 15198.01 | 5528.42 | 1680.64 | 10317.73 | -32174.8 | 0.08 | провод СИП -4 4*16
Воздушная линия ВЛ-0,4кВ ТП-Усадебная | 5083001 | Иванова В.С. |  | 550 | 550 | 132528.31 | 69601.61 | 22734.35 | 6911.24 | 33281.11 | -131978.31
Оборудование ТП-311 ул.Б.Рукавицына (8000272) | 5248003 | Захаров А.В. |  | 16689.71 | 13908.09 | 104944.28 | 33844.95 | 49147.04 | 14940.7 | 7011.59 | -88254.57
Трансформатор ТМГ 400/6/0,4 зав.ном.1903ЖГ3308 | 5248003 | Захаров А.В. |  | 16689.71 | 13908.09 | 214792.32 | 191666.66 | 13873.99 | 4217.7 | 5033.97 | -198102.61
Трансформатор ТМГ 400/6/0,4кВа зав.ном.13.03.ЖГ.193 | 178004 | ТПФ Переславль |  | 16689.71 | 16689.71 | 215801.95 | 200000 | 8257.65 | 2510.33 | 5033.97 | -199112.24
ТП-87 ул.Ошурковская - ВЛ-0,4 кв (1400801) | 4896004 | Михайлов С.В. |  | 17294.91 | 17294.91 | 76622.47 | 56394.78 | 6629.52 | 2015.37 | 11582.8 | -59327.56
Кабельная линия КЛ-0,4кВ ТП-87 до ул.Ошурковская,18 | 4896004 | Михайлов С.В. |  | 17294.91 | 17294.91 | 57107.56 | 13673.76 | 25594.2 | 7780.64 | 10058.96 | -39812.65
КТП-190 Усадебная | 5083001 | Иванова В.С. |  | 550 | 550 | 447687.66 | 396690.4 | 27241.1 | 8237.7 | 15518.46 | -447137.66
Трансформатор ТМГ11-400/6/0,4кВа | 5083001 | Иванова В.С. |  | 550 | 550 | 252842.5 | 226500 | 14260.99 | 4335.34 | 7746.17 | -252292.5
ТП-112 ул.Садовских - ВЛ-0,4кВ (1400812) | 5282001 | ул.Канатная,5 |  | 550 | 550 | 110782.94 | 52844.54 | 19086.65 | 5802.35 | 33049.4 | -110232.94
ТП-82 ул.Луговая - ВЛ- 0,4кв (1400797) | 1242002 | ул.Б.Новикова (автостоянка) |  | 17294.91 | 17294.91 | 100958.85 | 61027.8 | 13173 | 4004.59 | 22753.46 | -83663.94
КТП-119 ул.Тарасова-Шуйская - ВЛ-0,4кВ (1400684) | 5290001 | ул.Шекснинская,97 |  | 550 | 550 | 30787.18 | 12722.51 | 5851.48 | 1778.85 | 10434.34 | -30237.18
КТП-150 - ул.Связи - ВЛ-0,4 кв (1400130) | 5281001 | ул.Силовая,13 |  | 550 | 550 | 208584.21 | 121056.17 | 33336.89 | 10134.41 | 44056.74 | -208034.21
КЛ-0,4кВ ТП-311 до ул.Змановская,6а | 5248003 | Захаров А.В. |  | 16689.71 | 13908.09 | 144333.41 | 82753.71 | 26872.87 | 8169.35 | 26537.48 | -127643.7 | 0.2 | кабель АВБШв 4*120
РП-20 ул.Рапова до ТП-370 ул.Молодежная (1300355) | 5223001 | ООО "Формула" |  | 16689.71 | 16411.55 | 310253.1 | 208707.15 | 45812.47 | 13926.99 | 41806.49 | -293563.39 | 0.32 | кабель ААБл 10 3х150
Оборудование КТП-390 | 5223001 | ООО Формула 1 |  | 16689.71 | 16411.55 | 321815.39 | 256085.39 | 29346.81 | 8874.47 | 27508.72 | -305125.68
Трансформатор ТМГ 400/6/0,4 У/У зав.ном.1907ТГ431 | 5223001 | ООО Формула 1 |  | 16689.71 | 16411.55 | 223005.44 | 200443.78 | 11362.83 | 3454.3 | 7744.53 | -206315.73
ВЛ-0,4кВ ТП-190 Усадебная | 5083001 | Иванова В.С. |  | 550 | 550 | 130543.98 | 89781.67 | 16387.48 | 4981.79 | 19393.04 | -129993.98 | 0.13 | провод СИП-2 3х95+1х95
Трансформатор ТМГ400/6/0,4 У/Ун-0 УХЛ 1 зав.ном.95594 ТП-87 | 4896004 | Михайлов С.В. |  | 17294.91 | 17294.91 | 223181.28 | 200625 | 11362.83 | 3454.3 | 7739.15 | -205886.37
КЛ-0,4кВ от ТП-390 до пр.Ленина,173 | 5334002 | ООО "КупецЪ" |  | 17294.9 | 17294.9 | 43231.86 | 15086.06 | 9055.86 | 2752.98 | 16336.96 | -25936.96 | 0.018 | кабель АВБбШВ 4х240
ТП-115 ул.Костромская - ВЛ-0,4кВ (1400815) | 846110 | МБУ "УГХ" |  | 17294.9 | 17294.9 | 30431.08 | 7448.78 | 11068.33 | 3364.77 | 8549.2 | -13136.18
КЛ-0,4 кВ ТП-47 до ул.Фурманова,18 | 5347001 | Балаев Р.О. |  | 17294.9 | 8000 | 861081.56 | 538453.65 | 162999.45 | 49551.84 | 110076.62 | -843786.66 | 0.735 | кабель АВБШв 4х240
ТП-345 ул.Осипенко - ВЛ-0,4 кв (1400231) | 5441001 | Шпагин А.В. |  | 550 | 550 | 87540.09 | 42962.02 | 14922.28 | 4536.37 | 25119.42 | -86990.09 | 0.15 | провод СИП-2 3х35+1х54,6
КТП-119 ул.Тарасова-Шуйская - ВЛ-0,4кВ (1400684) | 5443001 | Медведева Л.М. |  | 550 | 550 | 54035.92 | 20262.09 | 10479.48 | 3185.76 | 20108.59 | -53485.92 | 0.12 | провод СИП -4 4*16
ТП-474 ул.Юбилейная - ВЛ-0,4 кв (1400844) | 5360001 | Усачева В.П. |  | 550 | 550 | 82812.9 | 41299.95 | 12571.72 | 3821.81 | 25119.42 | -82262.9 | 0.155 | провод СИП -4 4*16
Кабельная линия КЛ-0,4кВ Тп-128 до ул.Волкова,15 | 5371001 | Беляков С.М. |  | 17294.91 | 7782.71 | 44729.39 | 7525.72 | 13969.74 | 4246.8 | 18987.13 | -27434.48 | 0.023 | кабель АВБШв 4х70
Силовой трансформатор ТМГ 400/6/0,4 У/Ун-0 У1 зав.№98393 (7000593) | 5384001 | ООО "Транс-Экспедиция" |  | 17294.9 | 17294.9 | 216457.25 | 190833.33 | 11362.83 | 3454.3 | 10806.79 | -199162.35
Силовой трансформатор ТМГ 630/6/0,4 У/Ун-0 У1 зав.№97366 (7000594) | 5446001 | Зорина Т.Д. |  | 17294.9 | 17294.9 | 293123.92 | 267500 | 11362.83 | 3454.3 | 10806.79 | -275829.02
ТП-82 ул.Луговая - ВЛ- 0,4кв (1400797) | 5375001 | Васильев Д.А. |  | 17294.9 | 17294.9 | 106954.3 | 76942.41 | 9339.06 | 2839.07 | 17833.76 | -89659.4 | 0.225 | провод СИП-2 3х95+1х95
Воздушная линия ВЛ-0,4кВ ТП-188 Ярославский тракт,152 | 5384001 | ООО "Транс-Экспедиция" |  | 17294.9 | 17294.9 | 101136.51 | 61875.77 | 12571.72 | 3821.81 | 22867.21 | -83841.61 | 0.12 | провод СИП-2 3х95+1х95
ИТОГО |  |  |  | 2654058.31 | 1984911 | 10859578.84 | 7234705.8 | 1670796.48 | 507831.64 | 1446244.92 | -8205520.53
|  |  |  | 2654058.31 | 1984911 | 10859578.84 | 7234705.8 | 1670796.48 | 507831.64 | 1446244.92 | -8205520.53

## ФОТ_2019 (hidden)
Анализ зарплаты по сотрудникам (в целом за период)
Организация |  | РЫБИНСКАЯ ГОРОДСКАЯ ЭЛЕКТРОСЕТЬ ОАО
Период |  | Январь 2019 - Декабрь 2019
Подразделение | Сальдо на начало месяца |  | Отработано |  | Не отработано |  | Праздн. и выходн. | Оклад (по часам) | Праздн. и выходн. норм. | Отпуск | Больничный | Больн. (работодат.) | Совмещение | Оплата по среднему заработку | доп премия за месяц | Праздничная премия | Премия квартальная | Премия еж. | Всего начислено | НДФЛ | Удержание за путевки | Профвзносы | Всего удержано | Выплата аванса | Выплата зарплаты | Выплата в межрасчетный период | Всего включено в ведомости | Натур. доход путевки леч. | Справочно | Сальдо на конец месяца
Сотрудник |  |  | Дней | Часов | Дней | Часов
Производственно-технический отдел (ПТО) | 65153.16 |  | 813 | 6475.5 | 172 | 1246 | 6778.08 | 923584.58 | 854.78 | 160272.23 | 81231.36 | 29180.73 | 11071.6 | 1959.21 | 41040 | 15909 | 96311 | 498243.88 | 1866436.45 | 220098 | 17362 | 8488.61 | 245948.61 | 515400 | 838438.82 | 331802.18 | 1685641 | 17339 | 17339
Косенкова Оксана Анатольевна | 16506.06 |  | 216 | 1722 | 31 | 248 |  | 246012.84 |  | 39001.34 | 12692.53 | 6933.48 | 6759.78 |  | 7950 | 5989 | 24078 | 132108.91 | 481525.88 | 44974 | 17362 | 4619.01 | 66955.01 | 134800 | 220296.37 | 75980.56 | 431076.93 | 17339 | 17339
Нораева Лариса Вячеславовна | 16506.06 |  | 173 | 1378 | 60 | 440 |  | 197254.96 |  | 38130.96 | 56821.36 | 16103.82 | 4311.82 | 1959.21 | 7380 | 7920 | 24078 | 105925.9 | 459886.03 | 58147 |  | 3869.6 | 62016.6 | 110900 | 178784.44 | 124691.05 | 414375.49
Парфенов Максим Станиславович | 18836.95 |  | 222 | 1765.5 | 29 | 214 | 6778.08 | 278837.94 | 854.78 | 52611.91 | 1206.97 | 3620.91 |  |  | 25710 | 1000 | 27075 | 152014.93 | 549710.52 | 70188 |  |  | 70188 | 153300 | 269609 | 75450.47 | 498359.47
Ревякина Любовь Васильевна | 13304.09 |  | 202 | 1610 | 52 | 344 |  | 201478.84 |  | 30528.02 | 10510.5 | 2522.52 |  |  |  | 1000 | 21080 | 108194.14 | 375314.02 | 46789 |  |  | 46789 | 116400 | 169749.01 | 55680.1 | 341829.11
Итого | 65153.16 |  | 813 | 6475.5 | 172 | 1246 | 6778.08 | 923584.58 | 854.78 | 160272.23 | 81231.36 | 29180.73 | 11071.6 | 1959.21 | 41040 | 15909 | 96311 | 498243.88 | 1866436.45 | 220098 | 17362 | 8488.61 | 245948.61 | 515400 | 838438.82 | 331802.18 | 1685641 | 17339 | 17339
567396.6808

## Приложение №4 2019
Приложение N 4
к Методическим указаниям по определению размера платы за технологическое присоединение к электрическим сетям
Результаты
расчета экономически обоснованных расходов на выполнение
мероприятий по технологическому присоединению,
предусмотренных подпунктами "а" и "в" пункта 16
Методических указаний
(выполняется отдельно по мероприятиям, предусмотренным
подпунктами "а" и "в" пункта 16 Методических указаний)
тыс. руб.
N п/п | Показатели | Данные за предыдущий период регулирования (2019) | Данные за предыдущий период регулирования (2018) | Данные за предыдущий период регулирования (2017)
1 | 2 | 3 | 4 | 5
1. Подготовка и выдача сетевой организацией технических условий Заявителю
| Сетевая организация № 1 | 5901.8138 | 11304.7751 | 3237.04
2. Проверка сетевой организацией выполнения Заявителем ТУ
| Сетевая организация № 1 | 3934.5426 | 12076.9139 | 2559.45
3. Участие в осмотре (обследовании) должностным лицом органа ФГЭН присоединяемых устройств
| Сетевая организация № 1 |  |  | 2559.45
4. Осуществление сетевой организацией фактического присоединения
| Сетевая организация № 1 |  |  | 4209.35

## Приложение № 4 2017 (hidden)
Приложение N 4
к Методическим указаниям по определению размера платы за технологическое присоединение к электрическим сетям
Результаты
расчета экономически обоснованных расходов на выполнение
мероприятий по технологическому присоединению,
предусмотренных подпунктами "а" и "в" пункта 16
Методических указаний
(выполняется отдельно по мероприятиям, предусмотренным
подпунктами "а" и "в" пункта 16 Методических указаний)
тыс. руб.
N п/п | Показатели | Данные за предыдущий период регулирования (2016) | Данные за предыдущий период регулирования (2015) | Данные за предыдущий период регулирования (2014)
1 | 2 | 3 | 4 | 5
1. Подготовка и выдача сетевой организацией технических условий Заявителю
| Сетевая организация № 1 | 5581.87 | 7223.08 | 12130.29
2. Проверка сетевой организацией выполнения Заявителем ТУ
| Сетевая организация № 1 | 3721.24 | 3611.54 | 6065.15

## Приложение № 5 2014 (hidden)
Приложение № 5
к Методическим указаниям по определению размера платы за технологическое присоединение к электрическим сетям
Расходы на строительство введенных в эксплуатацию объектов электросетевого хозяйства для целей технологического присоединения и для целей реализации иных мероприятий инвестиционной программы территориальной сетевой организации ОАО "Рыбинская городская электросеть"
(заполняется отдельно для территорий городских населенных пунктов и территорий, не относящихся к городским населенным пунктам)
№ | Объект электросетевого хозяйства | Год ввода объекта | Уровень напряжения, кВ | Протяженность (для линий электропередачи), м | Максимальная мощность, кВт
1. | Строительство воздушных линий
1.3.1.3.1. | до 25 квадратных мм включительно | 2014 | 0.4 | 575 | 105
1.3.1.3.2 | свыше 25 до 50 квадратных мм включительно | 2014 | 0.4 | 220 | 30
1.3.1.3.3 | свыше 50 до 100 квадратных мм включительно | 2014 | 0.4 | 1030 | 105
1.3.1.3.2 | свыше 25 до 50 квадратных мм включительно | 2014 | 6 (10) | 230 | 60
2. | Строительство кабельных линий
2.1.2.1.2 | свыше 50 до 75 квадратных мм включительно | 2014 | 0.4 | 210 | 54.7
2.1.2.1.3 | свыше 75 до 100 квадратных мм включительно | 2014 | 0.4 | 443 | 352
2.1.2.1.4 | свыше 100 до 200 квадратных мм включительно | 2014 | 0.4 | 2335 | 1218
2.1.2.1.5 | свыше 200 квадратных мм | 2014 | 0.4 | 728 | 482.5
2.1.2.2.3 | свыше 100 до 200 квадратных мм | 2014 | 6 (10) | 32 | 60
2.1.2.2.4 | свыше 200 квадратных мм | 2014 | 6 (10) | 500 | 493
2.6.2.1.1 | до 100 квадратных мм включительно | 2014 | 0.4 | 72 | 140
2.6.2.1.2 | свыше 100 до 200 квадратных мм включительно | 2014 | 0.4 | 160 | 85
2.6.2.1.3 | свыше 200 квадратных мм | 2014 | 0.4 | 344 | 200
3. | Строительство пунктов секционирования | - | - | - | -
4. | Строительство трансформаторных подстанций (ТП), за исключением распределительных трансформаторных подстанций (РТП), с уровнем напряжения до 35 кВ
4.1.1.2.6. | 250 кВА | 2014 | 6/0,4 |  | 200
4.1.2.2.2. | 2*400 кВА | 2014 | 6/0,4 |  | 330
5. | Строительство распределительных трансформаторных подстанций (РТП) с уровнем напряжения до 35 кВ | - | - | - | -
6. | Строительство центров питания, подстанций уровнем напряжения 35 кВ и выше (ПС) | - | - | - | -
** все категории потребителей

## Приложение № 5 2015 (hidden)
Приложение № 5
к Методическим указаниям по определению размера платы за технологическое присоединение к электрическим сетям
Расходы на строительство введенных в эксплуатацию объектов электросетевого хозяйства для целей технологического присоединения и для целей реализации иных мероприятий инвестиционной программы территориальной сетевой организации ОАО "Рыбинская городская электросеть"
(заполняется отдельно для территорий городских населенных пунктов и территорий, не относящихся к городским населенным пунктам)
№ | Объект электросетевого хозяйства | Год ввода объекта | Уровень напряжения, кВ | Протяженность (для линий электропередачи), м | Максимальная мощность, кВт
1. | Строительство воздушных линий
1.3.1.3.1 | до 25 квадратных мм включительно | 2015 | 0.4 | 1165 | 160
1.3.1.3.2 | свыше 25 до 50 квадратных мм включительно | 2015 | 0.4 | 2090 | 165
1.3.1.3.3 | свыше 50 до 100 квадратных мм включительно | 2015 | 0.4 | 2988 | 165
1.3.2.4.1. | до 50 квадратных мм включительно | 2015 | 0.4 | 145 | 15
1.3.1.3.3 | свыше 50 до 100 квадратных мм включительно | 2015 | 6(10) | 56 | 15
1.j.2.l.4. | свыше 100 квадратных мм | 2015 | 6(10) | 690 | 30
2. | Строительство кабельных линий
2.1.2.1.1 | до 50 квадратных мм включительно | 2015 | 0.4 | 40 | 34
2.1.2.1.2 | свыше 50 до 75 квадратных мм включительно | 2015 | 0.4 | 362 | 175
2.1.2.1.4 | свыше 100 до 200 квадратных мм включительно | 2015 | 0.4 | 515 | 557.4
2.1.2.2.3 | свыше 100 до 200 квадратных мм | 2015 | 6(10) | 2541 | 2924
2.1.2.2.4 | свыше 200 квадратных мм | 2015 | 6(10) | 26 | 100
2.6.2.2.3. | свыше 100 до 200 квадратных мм | 2015 | 6(10) | 563 | 1550
3. | Строительство пунктов секционирования | - | - | -
4. | Строительство трансформаторных подстанций (ТП), за исключением распределительных трансформаторных подстанций (РТП), с уровнем напряжения до 35 кВ
4.1.1.1.5. | 250 кВа | 2015 | 6/0,4 |  | 200
4.1.1.2.4. | 100 кВА | 2015 | 6/0,4 |  | 60
4.1.1.2.5. | 160 кВА | 2015 | 6/0,4 |  | 100
4.1.1.2.6. | 250 кВА | 2015 | 6/0,4 |  | 200
5. | Строительство распределительных трансформаторных подстанций (РТП) с уровнем напряжения до 35 кВ
5.1.1.1.2. | Строительство РП 6-10 кВ с количеством ячеек до 9 шт. | 2015 | 6 (10) |  | 1200
6. | Строительство центров питания, подстанций уровнем напряжения 35 кВ и выше (ПС) | - | - | - | -
** все категории потребителей

## Приложение № 5 2016 (hidden)
Приложение № 5
к Методическим указаниям по определению размера платы за технологическое присоединение к электрическим сетям
Расходы на строительство введенных в эксплуатацию объектов электросетевого хозяйства для целей технологического присоединения и для целей реализации иных мероприятий инвестиционной программы территориальной сетевой организации ОАО "Рыбинская городская электросеть"
(заполняется отдельно для территорий городских населенных пунктов и территорий, не относящихся к городским населенным пунктам)
№ | Объект электросетевого хозяйства | Год ввода объекта | Уровень напряжения, кВ | Протяженность (для линий электропередачи), м | Максимальная мощность, кВт
1. | Строительство воздушных линий
1.3.1.3.1. | до 25 квадратных мм включительно | 2016 | 0.4 | 1025 | 92.8
1.3.1.3.2. | свыше 25 до 50 квадратных мм включительно | 2016 | 0.4 | 310 | 30
1.3.1.3.3. | свыше 50 до 100 квадратных мм включительно | 2016 | 0.4 | 3040 | 520
1.3.1.3.3. | свыше 50 до 100 квадратных мм включительно | 2016 | 6(10) | 1302.3333 | 120
2. | Строительство кабельных линий
2.1.2.1.2 | свыше 50 до 75 квадратных мм включительно | 2016 | 0.4 | 303 | 181.8
2.1.2.1.4 | свыше 100 до 200 квадратных мм включительно | 2016 | 0.4 | 1368 | 756.72
2.1.2.1.5 | свыше 200 квадратных мм | 2016 | 0.4 | 1413 | 871.3
2.1.2.2.2 | свыше 50 до 100 квадратных мм включительно | 2016 | 6(10) | 110 | 15
2.1.2.2.3 | свыше 100 до 200 квадратных мм | 2016 | 6(10) | 396 | 173
2.6.2.1.1. | до 100 квадратных мм включительно | 2016 | 0.4 | 48 | 60
2.6.2.1.3. | свыше 200 квадратных мм | 2016 | 0.4 | 515 | 300
3. | Строительство пунктов секционирования | - | - | - | -
4.1.1.2.6. | 250 кВА | 2016 | 6/0,4 |  | 200
4.1.1.2.7. | 400 кВА | 2016 | 6/0,4 |  | 300
5. | Строительство распределительных трансформаторных подстанций (РТП) с уровнем напряжения до 35 кВ | - | - | - | -
6. | Строительство центров питания, подстанций уровнем напряжения 35 кВ и выше (ПС) | - | - | - | -
** все категории потребителей

## Приложение №4 2020
Приложение N 4
к Методическим указаниям по определению размера платы за технологическое присоединение к электрическим сетям
Результаты
расчета экономически обоснованных расходов на выполнение
мероприятий по технологическому присоединению,
предусмотренных подпунктами "а" и "в" пункта 16
Методических указаний
(выполняется отдельно по мероприятиям, предусмотренным
подпунктами "а" и "в" пункта 16 Методических указаний)
тыс. руб.
N п/п | Показатели | Данные за предыдущий период регулирования (2020) | Данные за предыдущий период регулирования (2019) | Данные за предыдущий период регулирования (2018)
1 | 2 | 3 | 4 | 5
1. Подготовка и выдача сетевой организацией технических условий Заявителю
| Сетевая организация № 1 | 8373.2407 | 5901.8138 | 11304.7751
2. Проверка сетевой организацией выполнения Заявителем ТУ
| Сетевая организация № 1 | 5582.1605 | 3934.5426 | 12076.9139
3. Участие в осмотре (обследовании) должностным лицом органа ФГЭН присоединяемых устройств
Сетевая организация № 1
4. Осуществление сетевой организацией фактического присоединения
Сетевая организация № 1

## Приложение № 5 2017 (hidden)
Приложение № 5
к Методическим указаниям по определению размера платы за технологическое присоединение к электрическим сетям
Расходы на строительство введенных в эксплуатацию объектов электросетевого хозяйства для целей технологического присоединения и для целей реализации иных мероприятий инвестиционной программы территориальной сетевой организации ОАО "Рыбинская городская электросеть"
(заполняется отдельно для территорий городских населенных пунктов и территорий, не относящихся к городским населенным пунктам)
№ | Объект электросетевого хозяйства | Год ввода объекта | Уровень напряжения, кВ | Протяженность (для линий электропередачи), м | Максимальная мощность, кВт
1. | Строительство воздушных линий
1.3.1.3.1. | до 25 квадратных мм включительно | 2017 | 0.4 | 1484 | 252
1.3.1.3.2. | свыше 25 до 50 квадратных мм включительно | 2017 | 0.4 | 485 | 110
1.3.1.3.3. | свыше 50 до 100 квадратных мм включительно | 2017 | 0.4 | 3216 | 225
1.3.1.3.3. | свыше 50 до 100 квадратных мм включительно | 2017 | 6(10) | 300 | 150
2. | Строительство кабельных линий
2.1.2.1.2 | свыше 50 до 75 квадратных мм включительно | 2017 | 0.4 | 333 | 333.01
2.1.2.1.4 | свыше 100 до 200 квадратных мм включительно | 2017 | 0.4 | 1506 | 764
2.1.2.1.5 | свыше 200 квадратных мм | 2017 | 0.4 | 255 | 268
2.1.2.2.2 | свыше 50 до 100 квадратных мм включительно | 2017 | 6(10)
2.1.2.2.3 | свыше 100 до 200 квадратных мм | 2017 | 6(10) | 1141 | 1261.8
2.6.2.1.1. | до 100 квадратных мм включительно | 2017 | 0.4
2.6.2.1.3. | свыше 200 квадратных мм | 2017 | 0.4
3. | Строительство пунктов секционирования | - | - | - | -
4.1.1.2.6. | 250 кВА | 2017 | 6/0,4 |  | 15
4.1.1.2.7. | 630 кВА | 2017 | 6/0,4 |  | 463.4
5. | Строительство распределительных трансформаторных подстанций (РТП) с уровнем напряжения до 35 кВ | - | - | - | -
6. | Строительство центров питания, подстанций уровнем напряжения 35 кВ и выше (ПС) | - | - | - | -
** все категории потребителей

## Приложение №5 2018
Приложение № 5
к Методическим указаниям по определению размера платы за технологическое присоединение к электрическим сетям
Расходы на строительство введенных в эксплуатацию объектов электросетевого хозяйства для целей технологического присоединения и для целей реализации иных мероприятий инвестиционной программы территориальной сетевой организации ОАО "Рыбинская городская электросеть"
(заполняется отдельно для территорий городских населенных пунктов и территорий, не относящихся к городским населенным пунктам)
№ | Объект электросетевого хозяйства | Год ввода объекта | Уровень напряжения, кВ | Протяженность (для линий электропередачи), м | Максимальная мощность, кВт
1. | Строительство воздушных линий
1.3.1.3.1. | до 25 квадратных мм включительно | 2018 | 0.4
1.3.1.3.2. | свыше 25 до 50 квадратных мм включительно | 2018 | 0.4 | 3443 | 262.7
1.3.1.3.3. | свыше 50 до 100 квадратных мм включительно | 2018 | 0.4 | 1613 | 676
1.3.1.3.3. | свыше 50 до 100 квадратных мм включительно | 2018 | 6(10) | 1520 | 15
2. | Строительство кабельных линий
2.1.1.2.2 | свыше 50 до 75 квадратных мм включительно | 2018 | 0.4 | 1580 | 313.4
2.1.1.2.3 | свыше 100 до 200 квадратных мм включительно | 2018 | 0.4 | 1516 | 952.4
2.1.1.2.4 | свыше 200 квадратных мм | 2018 | 0.4 | 916 | 640
2.1.1.2.2 | свыше 50 до 100 квадратных мм включительно | 2018 | 6(10) | 1499 | 360
2.1.1.2.3 | свыше 100 до 200 квадратных мм | 2018 | 6(10) | 3044 | 778
2.6.1.2.2 | свыше 50 до 100 квадратных мм включительно | 2018 | 0.4 | 20 | 70
2.6.1.2.3. | свыше 100 до 200 квадратных мм включительно | 2018 | 6 (10) | 216 | 120
2.6.1.2.4. | свыше 200 квадратных мм | 2018 | 0.4 | 42 | 218
3. | Строительство пунктов секционирования | - | - | - | -
4.1.1.2.6. | 250 кВА | 2018 |  |  | 2459
4.1.1.2.7. | 630 кВА | 2018
5. | Строительство распределительных трансформаторных подстанций (РТП) с уровнем напряжения до 35 кВ | - | - | - | -
6. | Строительство центров питания, подстанций уровнем напряжения 35 кВ и выше (ПС) | - | - | - | -
** все категории потребителей

## Приложение №5 2019
Расходы на строительство введенных в эксплуатацию объектов электросетевого хозяйства для целей технологического присоединения и для целей реализации иных мероприятий инвестиционной программы территориальной сетевой организации ОАО "Рыбинская городская электросеть"
(заполняется отдельно для территорий городских населенных пунктов и территорий, не относящихся к городским населенным пунктам)
№ | Объект электросетевого хозяйства | Год ввода объекта | Уровень напряжения, кВ | Протяженность (для линий электропередачи), м | Пропускная способность / Максимальная мощность, кВт
1. | Строительство воздушных линий
1.3.1.3.1. | до 50 квадратных мм включительно | 2019 | 0.4 | 3326 | 245
1.3.1.3.2. | свыше 50 до 100 квадратных мм включительно | 2019 | 0.4 | 4672 | 520
1.3.1.3.3. | свыше 50 до 100 квадратных мм включительно | 2019 | 6(10) | 30 | 15
2. | Строительство кабельных линий
2.1.1.2.2 | свыше 50 до 75 квадратных мм включительно | 2019 | 0.4 | 273 | 218
2.1.1.2.3 | свыше 100 до 200 квадратных мм включительно | 2019 | 0.4 | 1028 | 903.25
2.1.1.2.4 | свыше 200 квадратных мм | 2019 | 0.4 | 2559 | 675
2.1.1.2.2 | свыше 50 до 100 квадратных мм включительно | 2019 | 6(10) | 480 | 30
2.1.1.2.3 | свыше 100 до 200 квадратных мм | 2019 | 6(10) | 2857 | 1890
2.6.1.2.3 | свыше 50 до 100 квадратных мм включительно | 2019 | 0.4
2.6.1.2.3. | свыше 100 до 200 квадратных мм включительно | 2019 | 6 (10)
2.6.1.2.4. | свыше 200 квадратных мм | 2019 | 0.4
3. | Строительство пунктов секционирования | - | - | - | -
4.1.1.2.6. | 250 кВА | 2019 | 6/0,4 |  | 1223.65
4.1.1.2.7. | 630 кВА | 2019 | 6/0,4 |  | 1204
5. | Строительство распределительных трансформаторных подстанций (РТП) с уровнем напряжения до 35 кВ | - | - | - | -
6. | Строительство центров питания, подстанций уровнем напряжения 35 кВ и выше (ПС) | - | - | - | -

## Приложение №5 2020
Расходы на строительство введенных в эксплуатацию объектов электросетевого хозяйства для целей технологического присоединения и для целей реализации иных мероприятий инвестиционной программы территориальной сетевой организации ОАО "Рыбинская городская электросеть"
(заполняется отдельно для территорий городских населенных пунктов и территорий, не относящихся к городским населенным пунктам)
№ | Объект электросетевого хозяйства | Год ввода объекта | Уровень напряжения, кВ | Протяженность (для линий электропередачи), м | Пропускная способность / Максимальная мощность, кВт
1. | Строительство воздушных линий
1.3.1.3.1. | до 50 квадратных мм включительно | 2020 | 0.4 | 5660 | 1070.1
1.3.1.3.2. | свыше 50 до 100 квадратных мм включительно | 2020 | 0.4 | 6100 | 1188.05
1.3.1.3.3. | свыше 50 до 100 квадратных мм включительно | 2020 | 6(10) | 610 | 50
2. | Строительство кабельных линий
2.1.1.2.1 | свыше 50 квадратных мм включительно | 2020 | 0.4 | 53 | 378
2.1.1.2.2 | свыше 50 до 100 квадратных мм включительно | 2020 | 0.4 | 490 | 1080
2.1.1.2.3 | свыше 100 до 200 квадратных мм включительно | 2020 | 0.4 | 1989 | 1834.63
2.1.1.2.4 | свыше 200 квадратных мм | 2020 | 0.4 | 0 | 0
2.1.1.2.2 | свыше 50 до 100 квадратных мм включительно | 2020 | 6(10) | 162 | 270
2.1.1.2.3 | свыше 100 до 200 квадратных мм | 2020 | 6(10) | 711 | 298
2.6.1.2.3 | свыше 50 до 100 квадратных мм включительно | 2020 | 0.4
2.6.1.2.3. | свыше 100 до 200 квадратных мм включительно | 2020 | 6 (10)
2.6.1.2.4. | свыше 200 квадратных мм | 2020 | 0.4
4. | Строительство пунктов секционирования | - | - | - | -
4.3.2. | установка линейной ячейки номинальным током от 1000А и выше | 2020 | 6/0,4 | 0 | 150
5. | Строительство трансформаторных подстанций | - | - | - | -
5.1.1.4. | от 250 кВА до 500 кВА | 2020 | 6/0,4 | 0 | 638
4.1.2.5 | 630 кВА | 2020 | 6/0,4 | 0 | 100
6. | Строительство распределительных трансформаторных подстанций (РТП) с уровнем напряжения до 35 кВ |  | -
7. | Строительство центров питания, подстанций уровнем напряжения 35 кВ и выше (ПС) | - | -
8. | Обеспечение средствами коммерческого учета электрической энергии (мощности) | 2020 | - | 47