## до 15 кВт_2021
Расчет размера расходов, связанных с осуществлением технологического присоединения энергопринимающих устройств максимальной мощностью, не превышающей 15 кВт включительно, не включаемых в состав платы за технологическое присоединение
(без НДС)
№ п/п | Показатели | Фактические данные за предыдущий период регулирования |  | Фактические данные за 2021 г. |  |  |  | Расчетные (фактические) данные за 2021 г. |  |  | Плановые показатели на следующий период регулирования (2023 год)
|  | 2019 | 2020 | предложение организации |  |  |  | предложение организации |  |  | предложение организации
|  | мощность, длина линий (кВт, км, кол-во договоров) | мощность, длина линий (кВт, км, кол-во договоров) | ставка платы (руб./кВт, руб./км) | мощность, длина линий (кВт, км, кол-во договоров) | Сумма (в соответствии с актами приемки выполненных работ) (тыс. руб.) |  | стандарт. тариф, ставка (руб./кВт, руб./км) | мощность, длина линий (кВт, км) | сумма (тыс, руб.) | стандарт. тариф, ставка (руб./кВт, руб./км) | мощность, длина линий (кВт, км) | сумма (тыс, руб.)
|  | (кВт, км) | (кВт, км) |  | (кВт, км) | (тыс. руб.) | Принято Регулятором |  | (кВт, км) | (тыс. руб.) |  | (кВт, км) | (тыс. руб.) | разница в ставках факт-утверждено
1 | 2 | 4 | 4 | 6 | 7 | 8 |  | 12 | 13 | 14 | 9 | 10 | 11
1. | Расходы на выполнение организационно-технических мероприятий, связанные с осуществлением технологического присоединения [п.1.1 + п.1.2 + п.1.3 + п.1.4]: | х | х | 8465.4157 | х | 2319.5239 | 2319.5239 | 14879.85 | х | 4077.0789 | 15475.044 | х | 3254.9176
1.1. | подготовка и выдача сетевой организацией технических условий (ТУ) Заявителю, на уровне напряжения i и (или) диапазоне мощности j | 168 | 189 | 3810.9148 | 274 | 1044.1907 | 1044.1907 | 6698.53 | 274 | 1835.3972 | 6966.4712 | 210.3333 | 1465.2811 |  | 0.45017 | 2251980.4352 | 1013.7843
1.2. | проверка сетевой организацией выполнения Заявителем ТУ, на уровне напряжения i и (или) диапазоне мощности j | 168 | 189 | 4654.5009 | 274 | 1275.3332 | 1275.3332 | 8181.32 | 274 | 2241.6817 | 8508.5728 | 210.3333 | 1789.6365 |  | 0.54983 |  | 1238.1961
1.3. | участие в осмотре должностным лицом органа федерального, государственного энергетического надзора при участии сетевой организации и собственника присоединяемых Устройств Заявителя, на уровне напряжения i и (или) диапазоне мощности j
1.4. | Осуществление сетевой организацией фактического присоединения объектов Заявителя к электрическим сетям и включение коммутационного аппарата (фиксация коммутационного аппарата в положение "включено"), на уровне напряжения i и (или) диапазоне мощности j
2. | Расходы по мероприятиям "последней мили", связанные с осуществлением технологического присоединения | 5.9981 | 3.7601 | 1610624.6349 | 4.6011 | 2648.534 | 2648.534 | 4118304.4647 | 4.6011 | 6378.4036 | 3878441.1023 | 5.1684 | 8565.3849
3. | Строительство воздушных линий | 5.358 | 3.702 | 575304.8753 | 4.363 | 2446.0044 | 2446.0044 | 1535023.4367 | 4.363 | 5826.7711 | 1596424.3741 | 4.4943 | 6443.7546
3.3.1.3.1 | строительство воздушных линий, на уровне напряжения 0,4-1кВ (СИП до 50 мм) | 1.511 | 1.492 | 510146.4557 | 2.673 | 1363.6215 | 1363.6215 | 1254076.36 | 2.673 | 3352.1461 | 1304239.4144 | 1.892 | 2467.621 | 743929.9043 | 1900.9018 | 375
3.3.1.3.2 | строительство воздушных линий, на уровне напряжения 0,4-1кВ (СИП от 50мм до 100мм) | 3.817 | 2.21 | 640463.2949 | 1.69 | 1082.383 | 1082.383 | 1464275.16 | 1.69 | 2474.625 | 1522846.1664 | 2.5723 | 3917.268 | 823811.8651 | 3867.1389 | 95
3.3.1.3.2 | строительство воздушных линий, на уровне напряжения 6-10кВ (СИП от 50 до 100мм) | 0.03 |  |  |  |  | 0 | 1886718.79 | 0 | 0 | 1962187.5416 | 0.03 | 58.8656 | 1886718.79 | 50.065
4. | строительство кабельных линий | 0.64 | 0.058 | 1035319.7596 | 0.238 | 202.5296 | 202.5296 | 2583281.028 | 0.238 | 551.6325 | 2282016.7282 | 0.674 | 2121.6303
4.1.1.1.1 | строительство кабельных линий, на уровне напряжения 0,4-1кВ (до 50мм) |  |  | 420024.6258 | 0.113 | 47.4628 | 47.4628 | 1945170.87 | 0.113 | 219.8043 | 2022977.7048 | 0.113 | 228.5965 |  | 419.2806 | 45
4.1.1.1.2 | строительство кабельных линий, на уровне напряжения 0,4-1кВ (от 50мм до 100мм) | 0.07 |  | 693295.4545 | 0.025 | 17.3324 | 17.3324 | 2205858.73 | 0.025 | 55.1465 | 2294093.0792 | 0.025 | 57.3523 | 1512563.2755 | 1059.9997 | 15
4.1.1.1.3 | строительство кабельных линий, на уровне напряжения 0,4-1кВ (от 100 до 200мм) |  | 0.058 | 1377344.0646 | 0.1 | 137.7344 | 137.7344 | 2766816.96 | 0.1 | 276.6817 | 2877489.6384 | 0.079 | 227.3217 |  | 5010.3339 | 25
4.1.1.1.4 | строительство кабельных линий, на уровне напряжения 0,4-1кВ (свыше 200 мм) | 0.09 |  |  |  |  | 0 | 2853856.36 | 0 | 0 | 2968010.6144 | 0.09 | 267.121 | 2853856.36 | 27.2351
4.1.1.2.2 | строительство кабельных линий, на уровне напряжения 6-10кВ (от 50 до 100мм) | 0.48 |  |  |  |  | 0 | 3144702.22 | 0 | 0 | 3270490.3088 | 0.48 | 1569.8353 |  | 1204.3042
4.1.1.2.3 | строительство кабельных линий, на уровне напряжения 6-10кВ (от 100 до 200мм) | [5 empty] | 0 |  | 0 | 0 | 0 | 0 | 0
5. | строительством пунктов секционирования, на уровне напряжения i и (или) диапазоне мощности j |  |  | 0 |  | 0 | 0 | 0 | 0 | 0 | 0 | 0 | 0
6. | строительство трансформаторных подстанций (ТП), за исключением распределительных трансформаторных подстанций (РТП), с уровнем напряжения до 35 кВ | 400 | 0 | 0 | 0 | 0 | 0 | 11768.79 | 0 | 0
6.2.4. | Двухтрансформаторная подстанция от 250 до 400 кВА | 400 |  |  |  |  | 0 | 11768.79 | 0 | 0
7. | Строительство распределительных трансформаторных подстанций (РТП) с уровнем напряжения до 35 кВ
7.1.3 | строительство комплектных трансформаторных подстанций (КТП), распределительных трансформаторных подстанций (РТП) с уровнем напряжения до 35 кВ, на уровне напряжения i и (или) диапазоне мощности 250кВА | 0 | 0 |  | 0 | 0 | 0 |  | 0 | 0 | 0 | 0 | 0
8. | Строительство центров питания, подстанций уровнем напряжения 35 кВ и выше (ПС) | 0.0001 | 0.0001 | 0 | 0.0001 | 0 | 0 | 0 | 0.0001 | 0 | 0 | 0.0001 | 0
| Обеспечение средствами коммерческого учета электрической энергии (мощности) | 0 | 47 | 11.86 | 249 | 2953.1285 | 2953.1285 |  | 249
9. | Суммарный размер платы за технологическое присоединение [п. 9.1 * п. 9.2 / 1000]: | х | х | х | х | 125.5833 | 125.5833 | х | х | 127.7114 | х | х | 98.0364
9.1. | Размер платы за технологическое присоединение (руб. без НДС) | х | х | х | х | 458.3333 | 458.3333 | х | х | 466.1 | х | х | 466.1
9.2. | Плановое количество договоров на осуществление технологическое присоединение к электрическим сетям (плановое количество членов объединений (организаций), указанных в п. 9 Методических указаний по определению размера платы за технологическое присоединение к электрическим сетям, утвержденных приказом ФАС России от 29.08.2017 N 1135/17 (зарегистрирован Минюстом России 19.10.2017 N 48609) (шт.) | 168 | х | х | х | 274 | 274 | х | х | 274 | х | х | 210.3333
| Размер расходов, связанных с осуществлением технологического присоединения к электрическим сетям, не включаемых в состав платы за технологическое присоединение (п. 1 + п. 2 - п. 9) | х | х | х | х | 7795.6031 | 7795.6031 | х | х | 6250.6922 | х | х | 8467.3485
|  | Генеральный директор ОАО "Рыбинская городская электросеть" | [5 empty] | Р.Р. Асадов
Note on E7: заполнено по данным бух. учета
Note on H7: не нужно заполнять
Note on I7: заполнено по ставкам ТП

## до 150 кВт_2021
Расчет размера расходов, связанных с осуществлением технологического присоединения энергопринимающих устройств максимальной мощностью от 15 до 150 кВт включительно, не включаемых в состав платы за технологическое присоединение
N п/п | Показатели | Фактические данные за предыдущие периоды регулирования |  | Фактические данные за 2021 г. |  |  |  | Расчетные (фактические) данные за 2021 г. |  |  | Плановые показатели на 2023 г.
|  | 2019 | 2020 | предложение организации |  |  |  | предложение организации |  |  | предложение организации |  |  | принято департаментом
|  | мощность, длина линий | мощность, длина линий | ставка платы | мощность, длина линий | Сумма (в соответствии с актами приемки выполненных работ) | Принято регулятором | стандарт. тариф, ставка | мощность, длина линий | сумма | стандарт. тариф. ставка | мощность, длина линий | сумма (50%) | стандарт. тариф. ставка | мощность, длина линий | сумма | Разница
|  | (кВт, км) | (кВт, км) | (руб./кВт, руб./км) | (кВт, км) | (тыс. руб.) |  | (руб./кВт, руб./км) | (кВт, км) | (тыс. руб.) | (руб./кВт, руб./км) | (кВт, км) | (тыс. руб.) | (руб./кВт, руб./км) | (кВт, км) | (тыс. руб.)
1 | 2 | 4 | 4 | 3 | 4 | 5 |  | 9 | 10 | 11 | 15 | 16 | 17 | 18 | 19 | 20
1. | Расходы по мероприятиям "последней мили", связанные с осуществлением технологического присоединения к электрическим сетям [пункт 2 + пункт 3 + пункт 4 + пункт 5 + пункт 6 + пункт 7]: | х | х | х | х | 11856.809 | 11856.809 | х | х | 21564.0821 | х | х | 11487.9938 | х | х | 583.2426
2 | строительство воздушных линий | 2.67 | 8.858 | 441728.2979 | 6.627 | 3372.1012 | 3372.1012 | 1520769.46 | 6.627 | 9378.7504 | 1581600.2384 | 6.5383 | 4831.7649 | 191966 | 0.31667 | 244.3727
2.3.1.3.1. | строительство воздушных линий, на уровне напряжения 0,4-1кВ (СИП до 50 мм) | 1.815 | 4.358 | 345740.2304 | 1.554 | 537.2803 | 537.2803 | 1254076.36 | 1.554 | 1948.8347 | 1304239.4144 | 2.5757 | 1679.643 |  |  |  | 908336.1296 | 374.7
2.3.1.3.2. | строительство воздушных линий, на уровне напряжения 0,4-1кВ (СИП от 50 до 100мм) | 0.855 | 3.89 | 562236.1989 | 4.953 | 2784.7559 | 2784.7559 | 1464275.16 | 4.953 | 7252.5549 | 1522846.1664 | 3.2327 | 2461.427 |  |  |  | 902038.9611 | 1703
2.3.1.3.3. | строительство воздушных линий, на уровне напряжения 0,4-1кВ (СИП от 100 до 200мм) |  |  | 417208.4643 | 0.12 | 50.065 | 50.065 | 1478007.53 | 0.12 | 177.3609 | 1537127.8312 | 0.12 | 92.2277 |  |  |  |  | 127
2.3.1.3.2 | строительство воздушных линий, на уровне напряжения 1-20кВ (СИП от 50 до 100мм) |  | 0.61 |  |  |  | 0 | 1886718.79 | 0 | 0 | 1962187.5416 | 0.61 | 598.4672
3. | строительство кабельных линий | 1.699 | 3.377 | 1779105.5814 | 4.548 | 7518.6238 | 7518.6238 | 2608844.0167 | 4.548 | 12185.3317 | 2788647.0872 | 3.789 | 5404.8227 | 274581 | 0.13 | 160.9868
3.1.1.1.1. | строительство кабельных линий, на уровне напряжения 0,4-1кВ (до 50мм) |  | 0.083 | 1729385.0233 | 0.215 | 371.8178 | 371.8178 | 1945170.87 | 0.215 | 418.2117 | 2022977.7048 | 0.149 | 150.7118 |  |  |  |  | 15
3.1.1.1.2. | строительство кабельных линий, на уровне напряжения 0,4-1кВ (от 50 до 100мм) | 0.203 | 0.49 | 1311531.1583 | 0.795 | 1042.6673 | 1042.6673 | 2205858.73 | 0.795 | 1753.6577 | 2294093.0792 | 0.496 | 568.9351 |  |  |  | 894327.5717 | 650
3.1.1.1.3 | строительство кабельных линий, на уровне напряжения 0,4-1кВ (от 100 до 200мм) | 0.423 | 1.931 | 1633456.0662 | 2.983 | 4872.5994 | 4872.5994 | 2766816.96 | 2.983 | 8253.415 | 2877489.6384 | 1.779 | 2559.527 |  |  |  | 1133360.8938 | 2005.4 | 5010.3339
3.1.1.1.4 | строительство кабельных линий, на уровне напряжения 0,4-1кВ (свыше 200мм) | 0.753 |  |  |  |  | 0 | 2853856.36 | 0 | 0 | 2968010.6144 | 0.753 | 1117.456 |  |  |  | 2853856.36
3.1.1.2.2. | строительство кабельных линий, на уровне напряжения 6-10кВ (от 50 до 100мм) |  | 0.162 | 1945364.5223 | 0.014 | 27.2351 | 27.2351 | 3144702.22 | 0.014 | 44.0258 | 3270490.3088 | 0.088 | 143.9016 |  |  |  |  | 120
3.1.1.2.3. | строительство кабельных линий, на уровне напряжения 6-10кВ (от 100 до 200мм) | 0.32 | 0.711 | 2226070.579 | 0.541 | 1204.3042 | 1204.3042 | 3171943.44 | 0.541 | 1716.0214 | 3298821.1776 | 0.524 | 864.2911 |  |  |  |  | 270
4. | Строительство пунктов секционирования | 0.0001 | 1 | 0 | 0 | 0 | 0 | 0 | 0 | 0 | 0 | 1 | 0 | 0 | 0 | 0
| Строительство новой линейной ячейки от 1000А и выше |  | 1 |  |  |  | 0 | 11: 0; 15: 0; 16: 1; 17: 0
5. | Строительство трансформаторных подстанций (ТП), за исключением распределительных трансформаторных подстанций (РТП), с уровнем напряжения до 35 кВ | 800 | 1830 | 2415.2099 | 400 | 966.084 | 966.084 | 19889.62 | 1030 | 4204.488 | 20685.2048 | 1696.6667 | 5183.8654
5.1.1.4. | Однотрансформаторная подстанция от 250 до 500 кВА | 400 | 1200 | 2415.2099 | 400 | 966.084 | 966.084 | 3963.63 | 400 | 1585.452 | 4122.1752 | 666.6667 | 1374.0584
5.1.1.5. | Однотрансформаторная подстанция от 500 до 1000 кВА |  | 630 |  |  |  | 0 | 4157.2 | 630 | 2619.036 | 4323.488 | 630 | 1361.8987
5.1.2.4. | Двухтрансформаторная подстанция от 250 до 500 кВА | 400 | [5 empty] | 11768.79 | 0 | 0 | 12239.5416 | 400 | 2447.9083
6. | Строительство распределительных трансформаторных подстанций (РТП) с уровнем напряжения до 35 кВ | 800 | 0 | 0 | 0 | 0 | 0 | 0 | 0 | 0 | 7520.47 | 160 | 1251.4062 | 334 | 93.6 | 177.8831
6.1.4.
6.2.4.
7. | Строительство центров питания, подстанций уровнем напряжения 35 кВ и выше (ПС)
8. | Суммарный размер платы за технологическое присоединение в части мероприятий "последней мили" [пункт 9 + пункт 10 + пункт 11 + пункт 12 + пункт 13 + пункт 14]: | х | х | х | х | 11856.809 | 11856.809 | х | х | 21564.0821 | х | х | 11487.9938 | х | х | 3397.1051 |  | 2764.3496
9. | строительство воздушных линий | 0 | 8.248 |  | 6.627 | 3372.1012 | 3372.1012 |  | 6.627 | 9378.7504 | 1413542.7904 | 6.5383 | 4831.7649 | 95983 | 0.31667 | 117.9311
9.3.1.4.1. | строительство воздушных линий, на уровне напряжения 0,4-1кВ (СИП до 50 мм) | 1.815 | 4.358 | 345740.2304 | 1.554 | 537.2803 | 537.2803 | 1254076.36 | 1.554 | 1948.8347 | 1304239.4144 | 2.5757 | 1679.643 | 0 | 0 | 0
9.3.1.4.2. | строительство воздушных линий, на уровне напряжения 0,4-1кВ (СИП от 50 до 100мм) | 0.855 | 3.89 | 562236.1989 | 4.953 | 2784.7559 | 2784.7559 | 1464275.16 | 4.953 | 7252.5549 | 1522846.1664 | 3.2327 | 2461.427 | 0 | 0 | 0
9.3.1.4.3. | строительство воздушных линий, на уровне напряжения 0,4-1кВ (СИП от 100 до 200мм) | 0 | 0 | 417208.4643 | 0.12 | 50.065 | 50.065 | 1478007.53 | 0.12 | 177.3609 | 1537127.8312 | 0.12 | 92.2277
9.3.1.4.4. | строительство воздушных линий, на уровне напряжения 1-20кВ (СИП от 50 до 100мм) | 0 | 0.61 | 0 | 0 | 0 | 0 | 1886718.79 | 0 | 0 | 1962187.5416 | 0.61 | 598.4672
10. | строительство кабельных линий |  | 3.377 | 889552.7907 | 4.548 | 7518.6238 | 7518.6238 | 2681391.43 | 4.548 | 10425.2844 | 2788647.0872 | 3.789 | 3279.174 | 137290.5 | 0.13 | 3279.174
10.1.1.1.1. | строительство кабельных линий, на уровне напряжения 0,4-1кВ (до 50мм) | 0 | 0.083 | 1729385.0233 | 0.215 | 371.8178 | 371.8178 | 1945170.87 | 0.215 | 418.2117 | 2022977.7048 | 0.149 | 150.7118
10.1.1.1.2. | строительство кабельных линий, на уровне напряжения 0,4-1кВ (от 50 до 100мм) | 0.203 | 0.49 | 1311531.1583 | 0.795 | 1042.6673 | 1042.6673 | 2205858.73 | 0.795 | 1753.6577 | 2294093.0792 | 0.496 | 568.9351
10.1.1.1.3 | строительство кабельных линий, на уровне напряжения 0,4-1кВ (от 100 до 200мм) | 0.423 | 1.931 | 1633456.0662 | 2.983 | 4872.5994 | 4872.5994 | 2766816.96 | 2.983 | 8253.415 | 2877489.6384 | 1.779 | 2559.527
10.1.1.1.4 | строительство кабельных линий, на уровне напряжения 0,4-1кВ (свыше 200мм) | 0.753 | 0 | 0 | 0 | 0 | 0 | 2853856.36 | 0 | 0 | 2968010.6144 | 0.753 | 1117.456
10.1.1.2.2. | строительство кабельных линий, на уровне напряжения 6-10кВ (от 50 до 100мм) | 0 | 0.162 | 1945364.5223 | 0.014 | 27.2351 | 27.2351 | 3144702.22 | 0.014 | 44.0258 | 3270490.3088 | 0.088 | 143.9016
10.1.1.2.3. | строительство кабельных линий, на уровне напряжения 6-10кВ (от 100 до 200мм) | 0.32 | 0.711 | 2226070.579 | 0.541 | 1204.3042 | 1204.3042 | 3171943.44 | 0.541 | 1716.0214 | 3298821.1776 | 0.524 | 864.2911
11. | строительством пунктов секционирования | 0.0001 | 1 | 0 | 0 | 0 | 0 | 0 | 0 | 0 | 0 | 1 | 0
11.3.2. | Строительство новой линейной ячейки от 1000А и выше | 0 | 1 | 0 | 0 | 0 | 0 | 0 | 0 | 0 | 0 | 1 | 0
12. | Строительство трансформаторных подстанций (ТП), за исключением распределительных трансформаторных подстанций (РТП), с уровнем напряжения до 35 кВ | 800 | 1830 | 2415.2099 | 400 | 966.084 | 966.084 | 19889.62 | 1030 | 4204.488 | 20685.2048 | 1696.6667 | 5183.8654
12.1.1.4. | Однотрансформаторная подстанция от 250 до 500 кВА | 400 | 1200 | 2415.2099 | 400 | 966.084 | 966.084 | 3963.63 | 400 | 1585.452 | 4122.1752 | 666.6667 | 1374.0584 |  |  |  |  | 150
12.1.1.5. | Однотрансформаторная подстанция от 500 до 1000 кВА | 0 | 630 | 0 | 0 | 0 | 0 | 4157.2 | 630 | 2619.036 | 4323.488 | 630 | 1361.8987
12.1.2.4. | Двухтрансформаторная подстанция от 250 до 500 кВА | 400 | 0 | 0 | 0 | 0 | 0 | 11768.79 | 0 | 0 | 12239.5416 | 400 | 2447.9083
13. | Строительство распределительных трансформаторных подстанций (РТП) с уровнем напряжения до 35 кВ
14. | Строительство центров питания, подстанций уровнем напряжения 35 кВ и выше (ПС)
| Обеспечение средствами коммерческого учета электрической энергии (мощности) |  |  | 28.4871 | 13 | 370.332 | 370.332 | 10: 13
15. | Размер расходов по мероприятиям "последней мили", связанных с осуществлением технологического присоединения к электрическим сетям, не включаемых в плату за технологическое присоединение [пункт 1 - пункт 8] | х | х | х | х | 11287.2376 | 11287.2376 | х | х | 21073.047 | х | х | 10841.794 | х | х | -2813.8625
Справочно | Размер платы за технологическое присоединение (руб. без НДС) | 41 | 52 |  | 33 | 939.9033 |  | 14879.85 | 33 | 491.0351 | х | 42 | 646.1998
| Плановое количество договоров на осуществление технологическое присоединение к электрическим сетям (плановое количество членов объединений (организаций), указанных в п. 13 Методических указаний по определению размера платы за технологическое присоединение к электрическим сетям, утвержденных приказом ФСТ России от 11 сентября 2012 года, N 209-э/1) (шт.) | х | х | х | х | 33 |  | х | х | х | х | х | 42
|  | Генеральный директор ОАО "Рыбинская городская электросеть" | [5 empty] | 9: Р.Р. Асадов

## 20_2021 (hidden)
|  | за 2021 год |  |  |  | себестоимость работ по договорам техприсоединения | [8 empty] | до 15кВт | -13818.53
[15 empty] | от 15 до 150 кВт |  | СПРАВОЧНО
№ | месяц выполнения работ | Наименование контрагента | Мощность по договору ТП | Установленный ПУ по договору ТП (№ ставки по приказу) | Номер договора | Адрес | Сумма договора | Оплачено дату отчета | Расходы | [6 empty] | Разница | Расход кабеля, СИП |  | Ставка
[9 empty] | ИТОГО | Материалы | ЗП | отчисления | ГСМ | Общепроиз.расходы (без ГСМ) | Общехоз.расходы |  | км | Марка кабеля, СИП
1 | 2021-01-01 | Горелова О.М. | 80 |  | 860012 | ул.Советская,7 | 17821.28 | 17821.28 | 3752.35 | 2867.23 | 678.77 | 206.35 |  | 436.87 | 714.09 | 14068.93 | 0.008 | провод СИП-4 4х25 | 2.3.1.3.1
|  | итого за январь |  |  |  |  | 17821.28 | 17821.28 | 3752.35 | 2867.23 | 678.77 | 206.35 |  | 436.87 | 714.09 | 14068.93
1 | 2021-02-01 | Бушков Е.В. | 15 |  | 3529002 | ул.Алябьева,6а | 550 | 0 | 5145.72 | 3789.26 | 1040.23 | 316.23 |  | 678.23 | 23.42 | -4595.72 | 0.025 | провод СИП-4 4х35 | 3.3.1.3.1
|  | итого за февраль |  |  |  |  | 550 | 0 | 5145.72 | 3789.26 | 1040.23 | 316.23 |  | 678.23 | 23.42 | -4595.72
1 | 2021-03-01 | Степанов А.А. | 15 |  | 5650001 | ул.М.Вольская,22 | 550 | 550 | 4668.12 | 3783 | 678.77 | 206.35 |  | 464.12 | 24.03 | -4118.12 | 0.05 | провод СИП-4 4х25 | 3.3.1.3.1
|  | итого за март |  |  |  |  | 550 | 550 | 4668.12 | 3783 | 678.77 | 206.35 |  | 464.12 | 24.03 | -4118.12
|  | итого за 1 квартал 2021 |  |  |  |  | 18921.28 | 18371.28 | 13566.19 | 10439.49 | 2397.77 | 728.93 |  | 1579.22 | 761.54 | 5355.09
1 | 2021-04-01 | Волкова Е.В. | 70 |  | 4282002 | Окружная дорога,24а | 60362.82 | 54326.54 | 1974.24 | 1089.12 | 678.77 | 206.35 |  | 371.1119 | 5248.444 | 58388.58 | 0.008 | провод СИП-4 4х25 | 2.3.1.3.1
2 | 2021-04-01 | Еременко В.В. | 70 |  | 5654002 | ул.Труда,22 | 60362.82 | 27163.27 | 2125.45 | 1240.33 | 678.77 | 206.35 |  | 371.1119 | 5248.444 | 58237.37 | 0.008 | провод СИП-4 4х25 | 2.3.1.3.1
3 | 2021-04-01 | ПАО МТС | 7 |  | 1994014 | ул.Фурманова,35 | 47103.52 | 47103.52 | 4065.04 | 3179.92 | 678.77 | 206.35 |  | 371.1119 | 4095.5705 | 43038.48 | 0.04 | провод СИП - 4*16 | 2.3.1.3.1
4 | 2021-04-01 | Коровин А.М. | 15 |  | 70002 | ул.Ак.Павлова,41 | 550 | 550 | 3906.73 | 1531.17 | 1821.75 | 553.81 |  | 996.0043 | 47.8216 | -3356.73 |  |  |  | ТП-125 РУ-0,4кВ ф.2
|  | итого за апрель |  |  |  |  | 168379.16 | 129143.33 | 12071.46 | 7040.54 | 3858.06 | 1172.86 |  | 2109.34 | 14640.28 | 156307.7
1 | 2021-06-01 | Пятериков В.А. | 10 |  | 5781002 | ул.Бадаева,5 | 38420.99 | 38420.99 | 1297.62 | 412.5 | 678.77 | 206.35 |  | 447.74 | 1968.2681 | 37123.37 |  |  |  | подключение
2 | 2021-06-01 | Родин А.А. | 15 |  | 5435002 | ул.5-я Тарнопольская,31 | 550 | 550 | 1297.62 | 412.5 | 678.77 | 206.35 |  | 447.74 | 28.1759 | -747.62 |  |  |  | подключение
3 | 2021-06-01 | Шарунова И.А. | 15 |  | 5822001 | ул.Дорожная,8 | 550 | 550 | 1297.62 | 412.5 | 678.77 | 206.35 |  | 447.74 | 28.1759 | -747.62 |  |  |  | подключение
|  | итого за июнь |  |  |  |  | 39520.99 | 39520.99 | 3892.86 | 1237.5 | 2036.31 | 619.05 |  | 1343.22 | 2024.62 | 35628.13
|  | итого за полугодие |  |  |  |  | 226821.43 | 187035.6 | 29530.51 | 18717.53 | 8292.14 | 2520.84 |  | 1579.22 | 17426.44 | 197290.92
1 | 2021-08-01 | Богданов Е.А. | 145 |  | 5673001 | Пошехонский тракт,2 | 60362.82 | 60362.82 | 1923.9056 | 986.98 | 678.77 | 206.35 | 51.8056 | 489.355 | 4557.5104 | 58438.9144 |  |  |  | подключение авг., Богомолов-апрель 2021-дог5673001 Дооб.Инв№1400814(Монтаж СИП Провод СИП-4 4х95 по сущ.опорам- 0,33км.), Грузков-май 2021-дог5673001 КВЛ-0,4кВ от ТП-114 до ул.Пошехонский тракт, д.2 (Кабель АВБШв 4*120 -0,052км)
2 | 2021-08-01 | МБУ УГХ | 1 |  | 846146 | пр.Ленина | 28603.4 | 28603.4 | 4587.7186 | 2713.87 | 1357.55 | 412.69 | 103.6086 | 978.6863 | 9114.7999 | 24015.6814 |  |  |  | подключение
3 | 2021-08-01 | Миронов А.Г. | 50 |  | 5560001 | ул.Пятилетки,90а | 17821.28 | 17821.28 | 2286.3486 | 412.5 | 1357.55 | 412.69 | 103.6086 | 978.6863 | 9114.7999 | 15534.9314 |  |  |  | подключение-август, Богомолов-декабрь 2020-дог5560001 Дооборудование Инв.№1400893 (Монтаж опор ж.б.-4шт. , монтаж СИП Провод СИП-2 3х95+1х95-0,61км.)
4 | 2021-08-01 | Захаренков Д.В. | 15 |  | 5418001 | ул.Мологская,85 | 550 | 550 | 2286.3486 | 412.5 | 1357.55 | 412.69 | 103.6086 | 978.6863 | 9114.7999 | -1736.3486 |  |  |  | подключение
5 | 2021-08-01 | Кондратов С.В. | 15 |  | 4421002 | ул.3-я Торнопольская,20 | 550 | 550 | 2286.3486 | 412.5 | 1357.55 | 412.69 | 103.6086 | 978.6863 | 9114.7999 | -1736.3486 |  |  |  | подключение-авг., Богомолов-декабрь 2021-дог4421002 ТП-180 ВЛ-0,4кВ, Богомолов-ноябрь 2021-дог4421002 ТП-180 ВЛ-0,4кВ, Богомолов-март 2021-дог4421002 ТП-180 ВЛ-0,4кВ, Богомолов-февраль 2021-дог4421002 ТП-180 ВЛ-0,4кВ (Монтаж опор ж.б. -18шт, Провод СИП-2 3х95+1х95 -0,51км., Провод СИП-2 3х35+1х50 -0,17км., Провод СИП -4 4*16 -0,04км.)
|  | итого за август |  |  |  |  | 107887.5 | 107887.5 | 13370.67 | 4938.35 | 6108.97 | 1857.11 | 466.24 | 4404.1 | 41016.71 | 94516.83
|  | итого за 9 месяцев |  |  |  |  | 334708.93 | 294923.1 | 42901.18 | 23655.88 | 14401.11 | 4377.95 | 466.24 | 5983.32 | 58443.15 | 291807.75
1 | 2021-11-01 | Гапошкина И.В. | 15 |  | 5929001 | Сосновый пер.,11а | 550 | 550 | 5654.69 | 4298.23 | 1040.23 | 316.23 | 87.6292 | 716.3071 |  | -5104.69 | 0.045 | провод СИП - 4*16 | 3.3.1.3.1
2 | 2021-11-01 | Рыбаков А.В. | 15 |  | 5785001 | ул.Тарасова,135 | 550 | 550 | 1400.13 | 515.01 | 678.77 | 206.35 | 57.1808 | 467.4129 |  | -850.13 |  |  |  | подключение-нояб., Кудряшов-октябрь 2021-дог5785001 Дообор.№1400684 (монтаж опоры-2шт., Провод СИП-2 3х35+1х54,6+1х16 -0,07км..)
|  | итого за ноябрь |  |  |  |  | 1100 | 1100 | 7054.82 | 4813.24 | 1719 | 522.58 | 144.81 | 1183.72 |  | -5954.82
1 | 2021-12-01 | Головина Е.А. | 15 |  | 5844001 | ул.Тарасова,138 | 550 | 550 | 1720.29 | 363.83 | 1040.23 | 316.23 | 42.555 | 621.355 |  | -1170.29 |  |  |  | подключение
2 | 2021-12-01 | Тихомиров И.А. | 80 |  | 2851005 | ул.50 лет ВЛКСМ,45 | 17294.9 | 17294.9 | 1720.29 | 363.83 | 1040.23 | 316.23 | 42.555 | 621.355 |  | 15574.61 |  |  |  | подключение-декабрь, Грузков-февраль 2020-дог2851005 КЛ 0,4кВ ТП 338 до опоры ВЛ-0,4кВ в сторону ул.50 лет ВЛКСМ,45 (Кабель АВБШв 4*120 -0,06км.) ,Богомолов-январь 2020-дог2851005 ул.50 лет ВЛКСМ,45. Дооборудование Инв.№1400841 (Монтаж СИП Провод СИП-2 3х70+1х70 -0,3км.-по существующей двойной подвес), Савко-январь 2020-дог2851005 ТП-338 РУ-0,4
|  | итого за декабрь |  |  |  |  | 17844.9 | 17844.9 | 3440.58 | 727.66 | 2080.46 | 632.46 | 85.11 | 1242.71 |  | 14404.32
|  | итого за год |  |  |  |  | 353653.83 | 313868 | 52930.34 | 29196.78 | 18200.57 | 5532.99 |  |  |  | 300723.49
[6 empty] | до 150 кВт |  |  |  | до 15 кВт | протяж-ть | расходы | выпадающ | Мощность
[6 empty] | 2.3.1.3.1. |  |  |  | 3.3.1.3.1 | 0.12 | 15468.53 | -13818.53 | 45
[6 empty] | 2.3.1.3.2 |  |  |  |  | 4.601 | 2648534.02
3.1.1.1.1.
3.1.1.1.2
3.1.1.1.3
4 | 2020-10-01 | ООО УК Судоверфь | 808001 | пос.Кедровка,20 | 120 | 17821.28 | 17821.28 | 114603.1565 | 18513.29 | 6699.38 | 2036.61 | 3099.202 | 4558.9574 | 79695.7171 | -96781.8765 | 0.012 | кабель АВБШв 4*120 | 3.1.1.1.3
[16 empty] | 0.005 | кабель АВБШв 4х70 | 3.1.1.1.2
5 | 2020-10-01 | ООО СЗ АПНК | 4556004 | ул.Пушкина,24 | 140 | 17291.94 | 14294.91 | 21268.4038 | 578.48 | 1442.49 | 438.52 | 667.3158 | 981.6283 | 17159.9697 | -3976.4638
6 | 2020-10-01 | Салугин И.Ю. | 5523001 | Ярославский тракт,96в | 50 | 17821.28 | 2673.19 | 81357.0656 | 29632.69 | 3606.23 | 1096.29 | 1668.2743 | 2454.0484 | 42899.5329 | -63535.7856
7 | 2020-10-01 | Жаркой А.В. | 5136001 | ул.Заречная,28 | 15 | 550 | 550 | 9121.1446 | 432.24 | 605.79 | 184.16 | 280.2446 | 412.2427 | 7206.4672 | -8571.1446
8 | 2020-10-01 | Шитиков А.А. | 4222002 | ул.Череповецкая,33 | 15 | 550 | 550 | 9121.1446 | 432.24 | 605.79 | 184.16 | 280.2446 | 412.2427 | 7206.4672 | -8571.1446
9 | 2020-10-01 | Смирнова Л.Р. | 4235002 | ул.Папанина,33 | 15 | 550 | 550 | 9121.1446 | 432.24 | 605.79 | 184.16 | 280.2446 | 412.2427 | 7206.4672 | -8571.1446
10 | 2020-10-01 | Махов П.С. | 5589001 | ул.Сигнальная,24 | 15 | 550 | 550 | 9121.1446 | 432.24 | 605.79 | 184.16 | 280.2446 | 412.2427 | 7206.4672 | -8571.1446
11 | 2020-10-01 | Глызина А.Ю. | 5324001 | ул.Тракторная,41 | 15 | 550 | 550 | 9121.1446 | 432.24 | 605.79 | 184.16 | 280.2446 | 412.2427 | 7206.4672 | -8571.1446
12 | 2020-10-01 | Боровков М.В. | 2476003 | ул.Новгородская,12 | 15 | 550 | 550 | 9121.1446 | 432.24 | 605.79 | 184.16 | 280.2446 | 412.2427 | 7206.4672 | -8571.1446
13 | 2020-10-01 | Ярдорслужба | 5662002 | пр.Серова,89 | 0.5 | 37059.17 | 37059.17 | 13714.1743 | 407.16 | 927.77 | 282.04 | 429.1931 | 631.3474 | 11036.6639 | 23344.9957 | 0.005 | провод СИП -4 2*16 | 3.3.1.3.1
14 | 2020-10-01 | Ярдорслужба | 5662003 | пр.Серова,2 | 0.5 | 37059.17 | 37059.17 | 13663.5443 | 356.53 | 927.77 | 282.04 | 429.1931 | 631.3474 | 11036.6639 | 23395.6257 | 0.005 | провод СИП -4 2*16 | 3.3.1.3.1
15 | 2020-10-01 | ООО Лидер | 5483004 | ул.М.Казанская,8 | 15 | 17821.28 | 17821.28 | 9121.1446 | 432.24 | 605.79 | 184.16 | 280.2446 | 412.2427 | 7206.4672 | 8700.1354 |  |  | бумага
16 | 2020-10-01 | ООО Реском | 4744012 | ул.грекова,1а | 15 | 17821.28 | 17821.28 | 9121.1446 | 432.24 | 605.79 | 184.16 | 280.2446 | 412.2427 | 7206.4672 | 8700.1354 |  |  | бумага
|  | итого за октябрь |  |  |  | 240663.74 | 222518.62 | 399357.42 | 58170.69 | 23787.54 | 7231.4 | 11004.35 | 16187.51 | 282975.93 | -158693.68
1 | 2020-11-01 | ООО Арсенал-СП | 3540011 | ул.Гражданская,68 | 150 | 17821.28 | 17821.28 | 12019.44 |  |  |  | 667.68 | 4587.32 | 6764.44 | 5801.84 |  |  | бумага
|  | итого за ноябрь |  |  |  | 17821.28 | 17821.28 | 12019.44 | 0 | 0 | 0 | 667.68 | 4587.32 | 6764.44 | 5801.84
1 | 2020-12-01 | Полатова Д.Р. | 5690001 | ул.Рокоссовского,18 | 100 | 102904.36 | 46306.96 | 8929.8651 |  | 1243.9089 | 378.3137 | 204.8751 | 764.9241 | 6337.8433 | 93974.4949
2 | 2020-12-01 | МБУ УГХ | 846134 | ул.Волочаевская/ул.нансена | 1.2 | 550 | 550 | 2342.6336 |  | 326.3233 | 99.2457 | 53.7463 | 200.6678 | 1662.6505 | -1792.6336 | 0.15 | провод СИП -4 2*16 | 3.3.1.3.1
3 | 2020-12-01 | МБУ УГХ | 846116 | ул.М.Горького,84 | 0.3 | 17294.9 | 17294.9 | 6257.9681 | 2429.06 | 533.3578 | 162.2117 | 87.8455 | 327.9808 | 2717.5124 | 11036.9319 | 0.07 | провод СИП -4 2*16 | 2.3.1.3.1.
4 | 2020-12-01 | Комаров В.В. | 5065002 | ул.Жуковская,5а | 15 | 550 | 550 | 7092.1532 |  | 987.92 | 300.459 | 162.7131 | 607.5073 | 5033.5537 | -6542.1532 | 0.115 | провод СИП -4 2*16 | 3.3.1.3.1
|  | итого за декабрь |  |  |  | 121299.26 | 64701.86 | 24622.62 | 2429.06 | 3091.51 | 940.23 | 509.18 | 1901.08 | 15751.56 | 96676.64
|  | ИТОГО ЗА ГОД |  |  |  | 12418756.15 | 7572713.01 | 1776497.809 | 294041.54 | 186584.069 | 56721.96 | 35951.78 | 180349.8 | 1022848.66 | 10642258.341
|  |  |  | оплачено |  | 128093.24 | расход | 1360944.0375 | [5 empty] | выпадающие | -186434.9285 | -186434.9285
[6 empty] | #REF! |  | #REF! | [6 empty] | #REF!
[8 empty] | 1146600.2875 | [7 empty] | #REF!
[8 empty] | до 150 кВт |  |  | до 15 кВт | протяж-ть | расходы | выпадающ
[8 empty] | 0 | 223410.08 | 236339.8068 | 0 | 300723.755 | 323302.7868 | -8334.7868
[8 empty] | 0 | 0 | 0
[8 empty] | 0 | 58438.9144 | 0
[8 empty] | 0 | 197290.925 | 187035.6
[8 empty] | 3.1.1.1.3 | 0.012 | 114603.1565
Note on G5: firsovaso: реализация 31.12.2015г

## Себестоимость_2019 (hidden)
ОАО "РЫБИНСКАЯ ГОРОДСКАЯ ЭЛЕКТРОСЕТЬ"
Оборотно-сальдовая ведомость по счету 20.01 за 2019 г.
Выводимые данные: | БУ (данные бухгалтерского учета)
Отбор: | Номенклатурные группы Равно "Технологическое присоединение "
Счет |  | Сальдо на начало периода |  | Обороты за период |  | Сальдо на конец периода
Статьи затрат |  | Дебет | Кредит | Дебет | Кредит | Дебет | Кредит
20.01 |  |  |  | 1292365.64 | 1292365.64
<...> |  |  |  |  | 1292365.64 |  |  | 12151944.48 | 262 исполненных договора за 2019 год, из них
автотранспортные услуги (строительство) |  |  |  | 133.6 |  |  |  | -39.3028 | 168 | до 15кВт | 7921.1864
Амортизация |  |  |  | 19679.13 |  |  |  |  | 41 | до 150кВт | 11856.809
аудиторские услуги |  |  |  | 109.57 |  |  |  |  | 53 | свыше 150кВт | 763.8583
вывоз и утилизация ТБО |  |  |  | 619.19 | [6 empty] | 20541.8536 | 8350.6064
дератизация |  |  |  | 263.41 | [6 empty] | -8389.9092
доставка грузов |  |  |  | 4.61
запчасти и материалы для автотанспорта |  |  |  | 5635.15
инструмент и оборудование производственные |  |  |  | 158.19
информационные услуги |  |  |  | 6121.27
канцтовары |  |  |  | 1651.15
консультационные услуги |  |  |  | 58056.9
Лицензирование, сертификация, СРО |  |  |  | 3847.39
мебель |  |  |  | -9691.87
медицинские принадлежности |  |  |  | 17.41
медосмотры |  |  |  | 850.96
Налог на землю |  |  |  | 2658.22
Налог на имущество организации |  |  |  | 2419.62
Налог на транспорт |  |  |  | 613.74
обеспечение пожарной безопасности |  |  |  | 870.38
обслуживание оргтехники и программного обеспечения |  |  |  | 6979.51
обучение персонала |  |  |  | 673.99
Оплата труда |  |  |  | 624545.81
оргтехника |  |  |  | 529.76
Платежи за негативное воздействия на окружающую среду |  |  |  | 3.61
подбор персонала |  |  |  | 934.51
почтовые услуги |  |  |  | 2265.16
проездные |  |  |  | 45.65
проектные и кадастровые работы |  |  |  | 53000
размещение информации (раскрытие в СМИ) |  |  |  | 116.78
Расходы на получение разрешений, свидетельств, справок (гос.органы) |  |  |  | 809.86
реклама |  |  |  | 71.31
ремонт зданий, помещений |  |  |  | 4655.86
ремонт и ТО автотранспорта |  |  |  | 5930.12
ремонт и ТО производстенного и хозяйственного оборудования, инвентаря |  |  |  | 165.76
связь |  |  |  | 1160.58
Спецодежда и спецоснастка |  |  |  | 788.12
спецоценка |  |  |  | 2801.33
стирка и химчистка |  |  |  | 82.59
страхование ответсвенности, имущества |  |  |  | 1062.02
Страховые взносы |  |  |  | 186418.25
Сырье и материалы |  |  |  | 248516.01
Сырье и материалы на текущее содержание |  |  |  | 1760.32
Сырье и материалы на текущий ремонт |  |  |  | 1472.23
Топливо и ГСМ для работы автотранспорта |  |  |  | 31519.78
услуги операторов электронных площадок |  |  |  | 434.69
хозинвентарь и моющие принадлежности |  |  |  | 1968
электроэнергия, теплоэнергия, вода для собственных нужд |  |  |  | 18448.24
юридические услуги (адвоката, нотариуса) |  |  |  | 1187.77
Итого |  |  |  | 1292365.64 | 1292365.64

## 08_2021 (hidden)
за 2021 год | [11 empty] | от 15 до 150кВт | -10071815.38 |  | -13210321.0086
руб. | [11 empty] | до 15кВт | -3124687.0986
Наименование ОС | Номер договора | Контрагент/ФЛ | Мощность по договору ТП | Установленный ПУ по договору ТП (№ ставки по приказу) | сумма договора | Оплачено | Расходы |  |  |  |  | счет 60,76 (подрядные работы) | Разница | Расход кабеля, СИП |  | Ставка
[7 empty] | ИТОГО | Материалы | ЗП | отчисления | ГСМ |  |  | км | Марка кабеля, СИП | Ставка
ТП-224 Ярославский тр - ВЛ-0,4 кв (1400835) | 5529002 | Смолкин В.В. | 149 |  | 17821.28 | 17821.28 | 85488.7379 | 165996.03 | 77429.22 | 23538.5 | 56392.98 | 5100 | -80850.3226 | 0.095 | кабель АВБШв 4*120 | 3.1.1.1.3 | 0.26027 | 22250.4934
ТП-224 Ярославский тр - ВЛ-0,4 кв (1400835) | 5529002 | Смолкин В.В. | 149 |  | 17821.28 | 17821.28 | 242967.9921 | 165996.03 | 77429.22 | 23538.5 | 56392.98 | 5100 | -229785.1274 | 0.27 | провод СИП-2 3х95+1х95 | 2.3.1.3.2 | 0.73973 | 63238.2445
КЛ-0,4кВ от ТП-409 до ул.Н.Невского,31 | 5555001 | Френкель А.В. | 80 |  | 17821.28 | 17821.28 | 351186.92 | 62495.68 | 78277.41 | 23796.33 | 49187.5 | 137430 | -333365.64 | 0.159 | кабель АВБШв 4х70 | 3.1.1.1.2
ТП-118 ул.Тарасова-Ляпидевского - ВЛ-0,4кВ (1400102) | 5603001 | Чернов В.Ю. | 15 |  | 550 | 550 | 16238.1 | 6389.42 | 3439 | 1045.46 | 5364.22 | 0 | -15688.1 | 0.03 | провод СИП -4 4*16 | 3.3.1.3.1
ТП-338 ул.3-я Перекатная - ВЛ-0,4 кв (1400841) | 5564004 | Иванова Г.Е. | 15 |  | 550 | 550 | 16261.04 | 6412.36 | 3439 | 1045.46 | 5364.22 |  | -15711.04 | 0.03 | провод СИП -4 4*16 | 3.3.1.3.1
ТП-180 ВЛ-0,4кВ ул.Ширшова в ст.3-я Тарнопольская (инв.1401068) | 4421002 | Кондратов С.В. | 15 |  | 550 | 550 | 101350.9967 | 320356.21 | 70182.74 | 21335.56 | 51647.71 | 1500 | -101231.1249 | 0.17 | провод СИП -4 2*16 провод СИП -4 4*16 провод СИП-2 3х35+1х50 | 3.3.1.3.1 | 0.21795 | 22089.3198
ТП-180 ВЛ-0,4кВ ул.Ширшова в ст.3-я Тарнопольская (инв.1401068) | 4421002 | Кондратов С.В. | 15 |  | 550 | 550 | 363671.2233 | 320356.21 | 70182.74 | 21335.56 | 51647.71 | 1500 | -363241.0951 | 0.61 | провод СИП-2 3х95+1х95 провод СИП-2 3х35+1х54,6 | 3.3.1.3.2 | 0.78205 | 79261.6769
КЛ-0,4кВ от РП-24 до ул.Суркова,14 | 5564001 | Иванова Г.Е. | 139 |  | 17821.28 | 8019.57 | 252518.54 | 101631.15 | 69477.26 | 21121.09 | 52589.04 | 7700 | -234697.26 | 0.24 | кабель АВБШв 4*120 | 3.1.1.1.3
Линия электропередачи воздушная от ул.Свободы до ул.Димитрова (1500551) | 5625001 | Гуров В.В. | 5 |  | 550 | 550 | 111103.2302 | 45581.67 | 39392.21 | 11975.22 | 28314.6 | 2000 | -110623.0714 | 0.11 | провод СИП-2 3х70+1х70 | 3.3.1.3.2 | 0.87302 | 96994.8835
Линия электропередачи воздушная от ул.Свободы до ул.Димитрова (1500551) | 5625001 | Гуров В.В. | 5 |  | 550 | 550 | 16160.4698 | 45581.67 | 39392.21 | 11975.22 | 28314.6 | 2000 | -16090.6286 | 0.016 | кабель АВБШв 4*120 | 4.1.1.1.3 | 0.12698 | 14108.3467
КЛ-0,4кВ ТП-340 - ул.Гражданская,68 | 3540011 | ООО СЗ "Арсенал-СП" | 150 |  | 17821.28 | 17821.28 | 762685.39 | 386244.49 | 175837.81 | 53454.69 | 102148.4 | 45000 | -744864.11 | 0.58 | кабель АВБШв 4*150 | 3.1.1.1.3
Воздушная линия ВЛ-0,4кВ КТП-127 ул.9января (1400953) | 5670001 | Новиков Е.Н. | 15 |  | 550 | 550 | 59614.03 | 26864.03 | 11870.25 | 3608.56 | 10571.19 | 6700 | -59064.03 | 0.06 | провод СИП -4 4*16 | 3.3.1.3.1
КВЛ 0,4 кВ ТП-60 до ул. Ст.Разина 26а | 5535002 | Давыдов С.В. | 150 |  | 17821.28 | 17821.28 | 189600.8138 | 135457.75 | 49819.68 | 15145.18 | 24290.16 | 9500 | -175174.0633 | 0.17 | провод Сип-2 3х95+1х95 | 2.3.1.3.2 | 0.80952 | 153486.3731
КВЛ 0,4 кВ ТП-60 до ул. Ст.Разина 26а | 5535002 | Давыдов С.В. | 150 |  | 17821.28 | 17821.28 | 44611.9562 | 135457.75 | 49819.68 | 15145.18 | 24290.16 | 9500 | -41217.4267 | 0.04 | кабель АВБШв 4*150 | 3.1.1.1.3 | 0.19048 | 36114.4407
КВЛ-6,0 кВ от КТП-60 врезка в ТП-54-ТП-59 | 5535002 | Давыдов С.В. | 150 |  | 17821.28 | 17821.28 | 1171232.9864 | 448689.16 |  |  |  | 789599.15 | -1154376.7576 | 0.524 | кабель ААБл 10 3х120 | 3.1.1.2.3 | 0.94585 | 1107808.8174
| 5535002 | Давыдов С.В. | 150 |  | 17821.28 | 17821.28 | 67055.3236 | 448689.16 |  |  |  | 789599.15 | -66090.2724 | 0.03 | провод СИП-3 1х70 | 2.3.1.3.2 | 0.054152 | 63424.1689
Оборудование КТП-60 | 5535002 | Давыдов С.В. | 150 |  | 17821.28 | 17821.28 | 741952.53 | 695434.69 | 24983.98 | 7595.13 | 12738.73 | 1200 | -724131.25 |  |  | 5.1.1.4.
КЛ-0,4 кВ ТП-549 до ул.Энергетиков,6а | 2156001 | дет.сад. №97 | 73.63 |  | 17294.9 | 17294.9 | 8500 |  |  |  |  | 8500 | 8794.9
КЛ-0,4кВ от ТП-309 до б-ра Победы,15а | 5616001 | Росимпел | 149.8 |  | 17821.28 | 8019.57 | 830662.9807 | 484778.74 | 165583.09 | 50337.26 | 27327.14 | 354700 | -816990.5701 | 0.58 | кабель АВБШв 4*150 | 3.1.1.1.3 | 0.7672 | 637281.1227
| 5616001 | Росимпел | 149.8 |  | 17821.28 | 8019.57 | 252063.2493 | 484778.74 | 165583.09 | 50337.26 | 27327.14 | 354700 | -247914.3799 | 0.176 | кабель АВБШВнг 4*150 | 3.1.1.1.3 | 0.2328 | 193381.8579
КЛ-0,4кВ от ТП-316 до б-ра Победы,15а | 5616001 | Росимпел | 149.8 |  | 17821.28 | 8019.57 | 346499.64 | 236524.04 | 68361.97 | 20782.05 | 16831.58 | 4000 | -328678.36 | 0.36 | кабель АВБШв 4*150 | 3.1.1.1.3
КЛ-0,4кВ ТП-363 - ул.Баженова,1а | 5674001 | Строитель | 102 |  | 17821.28 | 17821.28 | 7000 |  |  |  |  | 7000 | 10821.28
КТП-119 ул.Тарасова-Шуйская - ВЛ-0,4кВ (1400684) | 5559001 | Зубова Т.В. | 15 |  | 550 | 550 | 6000 |  |  |  |  | 6000 | -5450
Воздушная линия ВЛ-0,4кВ МТП-167 ул.Макаренко (1400139) | 846139 | МБУ УГХ | 7.6 |  | 8038.24 | 8038.24 | 26083.68 | 12612.54 | 5728.92 | 1741.59 | 6000.63 |  | -18045.44 | 0.385 | провод СИП -4 2*16 | 2.3.1.3.1
КЛ-0,4кВ ТП-334 до ул.9 Мая,33а | 305002 | Громов В.Н. | 15 |  | 60362.82 | 27163.27 | 80928.3 | 23029.81 | 28152.66 | 8558.41 | 20187.42 | 1000 | -20565.48 | 0.048 | кабель АВБШв 4*120 | 3.1.1.1.3
ТП-334 ул.Кулибина - ВЛ-0,4 кв (1400838) | 305002 | Громов В.Н. | 15 |  | 60362.82 | 27163.27 | 182197.89 | 128627.43 | 24793.65 | 7537.28 | 20239.53 | 1000 | -121835.07 | 0.42 | провод СИП-2 3х70+1х70 | 2.3.1.3.2
Воздушная линия ВЛ-0,4кВ от ТП-313 до ул.Расторгуева,16 (частично по опорам НО) (1400984) | 3239007 | Белопольский Я.В. | 50 |  | 17821.28 | 8019.57 | 150775.59 | 81602.12 | 28960.05 | 8803.85 | 24909.57 | 6500 | -132954.31 | 0.21 | провод СИП-2 3х50+1х54,6 | 2.3.1.3.2
ТП-345 ул.Осипенко - ВЛ-0,4 кв (1400231) | 5685001 | Тырновский С.А. | 15 |  | 550 | 550 | 133994.03 | 69116.99 | 25788.36 | 7839.66 | 25849.02 | 5400 | -133444.03 | 0.2 | провод СИП-2 3х50+1х54,6 | 3.3.1.3.2
КВЛ-0,4кВ от ТП-90 до Ярославский тракт,9 | 3965001 | ООО Баланс | 150 |  | 60362.82 | 60362.82 | 128379.7197 | 78664.36 | 32566.07 | 9900.08 | 21934.1 | 5000 | -76042.0145 | 0.15 | провод СИП-2 3х70+1х70 | 2.3.1.3.2 | 0.86705 | 111311.8957
| 3965001 | ООО Баланс | 150 |  | 60362.82 | 60362.82 | 19684.8903 | 78664.36 | 32566.07 | 9900.08 | 21934.1 | 5000 | -11659.7755 | 0.023 | кабель АВБШв 4*120 | 3.1.1.1.3 | 0.13295 | 17067.824
КТП-114 ул.Костромская - ВЛ-0,4кВ (1400814) | 5673001 | Богданов Е.А. | 145 |  | 60362.82 | 9054.42 | 106105.12 | 75834.93 | 12400.81 | 3769.85 | 14099.53 |  | -45742.3 | 0.33 | провод СИП-4 4х95 | 2.3.1.3.2
ТП-111 ул.Ошурковская - ВЛ-0,4кв (1400846) | 5628001 | Сумеркин А.А. | 100 |  | 17821.28 | 17821.28 | 323076.38 | 212288.92 | 46964.3 | 14277.14 | 45046.02 | 4500 | -305255.1 | 0.46 | провод СИП-2 3х70+1х70 | 2.3.1.3.2
КЛ-6,0кВ от РП-7 до ул.Полиграфская,1г | 5561001 | ООО ПК Силар | 250 |  | 1582715.63 | 949629.38 | 368480.44 | 157883.49 | 93305.95 | 28365.01 | 25025.99 | 63900 | 1214235.19 | 0.344 | кабель ААБл 10 3х70
| 5628001 | Сумеркин А.А. | 100 |  | 17821.28 | 17821.28 | 27495.8621 | 212288.92 | 46964.3 | 14277.14 | 45046.02 | 4500 | -25979.1574 | 0.02 | провод СИП -4 4*16 | 2.3.1.3.1 | 0.085106 | 2340.0734
| 5628001 | Сумеркин А.А. | 100 |  | 17821.28 | 17821.28 | 295580.5179 | 212288.92 | 46964.3 | 14277.14 | 45046.02 | 4500 | -279275.9426 | 0.215 | провод СИП-2 3х50+1х54,6 | 2.3.1.3.2 | 0.91489 | 270424.7291
КВЛ-0,4кВ от ТП-114 до Пошехонский тракт,2 | 5673001 | Богданов Е.А. | 145 |  | 60362.82 | 9054.42 | 96810.85 | 26784.43 | 34109.79 | 10369.38 | 25547.25 |  | -36448.03 | 0.052 | кабель АВБШв 4*120 | 3.1.1.1.3
КВЛ-0,4кВ от ТП-85 до Ярославский тракт,41г | 5614001 | Абдуллаев М.М. | 50 |  | 17821.28 | 15710.64 | 118260.2473 | 68249.02 | 44940.15 | 13661.8 | 29487.28 | 11000 | -105665.7032 | 0.2 | провод СИП-2 3х50+1х50 | 2.3.1.3.1 | 0.70671 | 83576.1465
| 5614001 | Абдуллаев М.М. | 50 |  | 17821.28 | 15710.64 | 49078.0027 | 68249.02 | 44940.15 | 13661.8 | 29487.28 | 11000 | -43851.2668 | 0.083 | кабель АВБШв 4х70 | 3.1.1.1.2 | 0.29329 | 14393.9018
ул.Чкалова,50 ВЛ-0,4кВ по фасаду ул.Чкалова,50 | 5369001 | Бойков А.Ю. | 127 |  | 60362.82 | 27163.27 | 50065.0157 | 89827.76 | 12923.15 | 3928.64 | 10138.82 |  | -24195.2357 | 0.12 | провод СИП-4 4х120 | 2.3.1.3.3 | 0.42857 | 21456.4353
ТП-112 ул.Садовских - ВЛ-0,4кВ (1400812) | 5586001 | Карамышев Е.А. | 15 |  | 550 | 550 | 23637.27 | 11968.17 | 4393.46 | 1335.62 | 5940.02 |  | -23087.27 | 0.025 | провод СИП -4 4*16 | 3.3.1.3.1 | 0.21429 | 5364.1088
ВЛ-0,4кВ ТП-180 в стор. 3-я Тарнопольская,20 | 4535002 | Беломоев А.Ю. | 15 |  | 550 | 550 | 66792.07 | 35789.61 | 10303.66 | 3132.3 | 11066.5 | 6500 | -66242.07 | 0.075 | провод СИП -4 4*16 | 3.3.1.3.1 | 0.35714 | 14900.3023
| 5369001 | Бойков А.Ю. | 127 |  | 60362.82 | 27163.27 | 25032.5079 | 89827.76 | 12923.15 | 3928.64 | 10138.82 |  | -12097.6179 | 0.06 | провод СИП-2 3х50+1х54,6 | 2.3.1.3.2
| 5369001 | Бойков А.Ю. | 127 |  | 60362.82 | 27163.27 | 41720.8464 | 89827.76 | 12923.15 | 3928.64 | 10138.82 |  | -20162.6964 | 0.1 | провод СИП-2 3х95+1х95 | 2.3.1.3.2
Воздушная линия ВЛ-0,4кВ ТП-339 ф. в ст.1-я Тоговщинская (1400965) | 5698001 | ООО Стиль-авто | 50 |  | 47103.52 | 47103.52 | 312771.02 | 249857.33 | 27632.44 | 8400.26 | 21380.99 | 5500 | -265667.5 | 0.67 | провод Сип-2 3х95+1х95 | 2.3.1.3.2
Линия электропередачи воздушная Столярный и Березовый пер. (1500134) | 846140 | МБУ УГХ | 40.2 |  | 8038.24 | 8038.24 | 5319.46 | 2099.08 | 1345.11 | 408.91 | 1466.36 |  | 2718.78 | 0.072 | провод СИП -4 2*16 | 2.3.1.3.1
КЛ-6,0кВ в районе КЛ-6,0кВ в сторону ТП 208 Б.Торговщинская 15 | 5678001 | АО Оборонэнерго | 150 |  | 237789.43 | 67411.2 | 22000 |  |  |  |  | 22000 | 215789.43
КТП-123 ул.Александровская - ВЛ-0,4кВ (1400107) | 5719001 | Бажанов С.М. | 120 |  | 60362.82 | 60362.82 | 48425.11 | 32365.98 | 8400.12 | 2553.63 | 5105.38 |  | 11937.71 | 0.028 | провод СИП-2 3х50+1х54,6 б/у | 2.3.1.3.2
ВЛ-0,4кВ ТП-184 по ул.Заречная,15а-22а | 5765001/ 5720001 | Царев В.В.(550,00) / Семенова О.Н.(550,00) | 15 |  | 550 | 550 | 18074.0085 | 74153.81 | 21333.25 | 6485.32 | 12521.01 | 6000 | -17991.5085 | 0.03 | провод СИП -4 4*16 | 3.3.1.3.1 | 0.15 | 2711.1013
ВЛ-0,4кВ ТП-184 по ул.Заречная,15а-22а | 5765001/ 5720001 | Царев В.В.(550,00) / Семенова О.Н.(550,00) | 15 |  | 550 | 550 | 102419.3815 | 74153.81 | 21333.25 | 6485.32 | 12521.01 | 6000 | -101951.8815 | 0.17 | провод СИП-2 3х35+1х54,6 | 3.3.1.3.1 | 0.85 | 87056.4743
КВЛ-0,4кВ ТП-48 до ул.Моторостроителей,12 | 5047004 | ООО Вертикаль | 15 |  | 36129.86 | 36129.86 | 49573.36 | 20397.97 | 15598.02 | 4741.81 | 8835.56 |  | -13443.5 | 0.255 | провод СИП -4 4*16 | 2.3.1.3.1
| 5719001 | Бажанов С.М. | 120 |  | 60362.82 | 60362.82 |  | 32365.98 | 8400.12 | 2553.63 | 5105.38 |  | 60362.82 | 0.17 | провод СИП-2 3х70+1х54,6 | 2.3.1.3.2
ТП-109 ул.Нобелевская - ВЛ-0,4кв с ж.д.№1 по 14 п.Кирова (1400588) | 5534005 | ООО Рыбинская генерация | 80 |  | 60362.82 | 27163.27 | 353885.3486 | 240237.93 | 55278.23 | 16804.59 | 46472.05 | 13000 | -296429.9122 | 0.83 | провод СИП-2 3х50+1х54,6 | 2.3.1.3.2 | 0.95183 | 353885.3486
Воздушная линия ВЛ-0,4кВ ТП-339 ф. в ст.1-я Тоговщинская (1400965) | 5696001 | Пудовина Т.С. | 15 |  | 550 | 550 | 42000.49 | 19964.96 | 8899.57 | 2705.45 | 7930.51 | 2500 | -41450.49 | 0.078 | провод СИП -4 4*16 | 3.3.1.3.1 | 0.022936 | 8527.3578
| 5534005 | ООО Рыбинская генерация | 80 |  | 60362.82 | 27163.27 | 8527.3578 | 240237.93 | 55278.23 | 16804.59 | 46472.05 | 13000 | -7142.8894 | 0.02 | кабель АВБШв 4х70 | 3.1.1.1.2 | 0.025229 | 9380.0936
| 5534005 | ООО Рыбинская генерация | 80 |  | 60362.82 | 27163.27 | 9380.0936 | 240237.93 | 55278.23 | 16804.59 | 46472.05 | 13000 | -7857.1784 | 0.022 | провод СИП-2 3х50+1х50 | 2.3.1.3.1
КЛ-0,4кВ ТП-111 до ул.Сурикова,1 | 5628001 | Сумеркин А.А. | 100 |  | 17821.28 | 17821.28 | 82129.31 | 29353.9 | 30980.84 | 9418.17 | 12376.4 |  | -64308.03 | 0.06 | кабель АВБШв 4*120 | 3.1.1.1.3
КЛ-0,4кВ ТП-111 до ул.Ошурковская,7в | 5684001 | Мелентьев С.А. | 80 |  | 60362.82 | 60362.82 | 67075.44 | 14300.03 | 30980.84 | 9418.17 | 12376.4 |  | -6712.62 | 0.045 | кабель АВБШв 4х70 | 3.1.1.1.2
КЛ-0,4кВ ТП-391 до ГМ Спектр | 5625001 | Гуров В.В. | 5 |  | 550 | 550 | 103435.53 | 28101.6 | 37917.1 | 11526.8 | 22440.03 | 3450 | -102885.53 | 0.052 | кабель АВБШв 4*120 | 4.1.1.1.3
КЛ-0,4кВ ТП-549 до ул.Рокоссовского,18 | 5690001 | Полатова Д.Р. | 100 |  | 102904.36 | 46306.96 | 27039.2727 | 174657.21 | 55226.32 | 16788.8 | 30899.02 | 238750 | -21650.2663 | 0.021 | кабель АВБШв 4*120 | 3.1.1.1.3 | 0.052369 | 1416.0218
КЛ-0,4кВ ТП-358 до ул.Новоселов,26 | 2467065 | Управление строительства | 174 |  | 3118137.97 | 1870882.78 | 323016.32 | 94466.17 | 105578.94 | 32095.98 | 45375.23 | 45500 | 2795121.65 | 0.124 | кабель АВБШв 4*185 |  | 0.94763 | 463658.8264
| 5690001 | Полатова Д.Р. | 100 |  | 102904.36 | 46306.96 | 489282.0773 | 174657.21 | 55226.32 | 16788.8 | 30899.02 | 238750 | -391766.7237 | 0.38 | кабель АВБШв 4х70 | 3.1.1.1.2
КТП ул.Александровская | 5719001 | Бажанов С.М. | 120 |  | 60362.82 | 60362.82 | 210099.3684 | 121065.45 | 68811.13 | 19772.37 | 23973.28 | 71800 | -168575.8999 | 0.108 | кабель АВБШв 4*120 | 3.1.1.1.3
КВЛ-0,4кВ ТП-561 до границ з/у Шекснинское шоссе,13 | 5790001 | Лебедева С.Г. | 15 |  | 550 | 550 | 17332.3864 | 170583.43 | 43184.46 | 13128.08 | 33522.78 | 6500 | -17296.6721 | 0.025 | кабель АВБШв 4х70 | 4.1.1.1.2 | 0.064935 | 1125.4796
КВЛ-0,4кВ ТП-561 до границ з/у Шекснинское шоссе,13 | 5790001 | Лебедева С.Г. | 15 |  | 550 | 550 | 249586.3636 | 170583.43 | 43184.46 | 13128.08 | 33522.78 | 6500 | -249072.0779 | 0.36 | провод СИП-4 4х70 | 3.3.1.3.2 | 0.93506 | 16206.9067
КВЛ-0,4кВ ТП-152 ул.Алябьева,53 | 3543003 | Базунов А.Л. | 15 |  | 550 | 550 | 17065.202 | 14213.16 | 11301.19 | 2652.05 | 4901.89 | 3500 | -16808.5353 | 0.035 | кабель АВБШв 4х35 | 4.1.1.1.1 | 0.46667 | 7963.7609
КВЛ-0,4кВ ТП-152 ул.Алябьева,53 | 3543003 | Базунов А.Л. | 15 |  | 550 | 550 | 19503.088 | 14213.16 | 11301.19 | 2652.05 | 4901.89 | 3500 | -19209.7547 | 0.04 | провод СИП-2 3х35+1х54,6 | 3.3.1.3.2 | 0.53333 | 9101.4411
КТП-132 ул.Новолосевская-Сигнальная - ВЛ-0,4кВ (1400116) | 5762001 | Воробьева Ю.А. | 15 |  | 550 | 550 | 50070.87 | 27957.41 | 8296.18 | 2076.7 | 7240.58 | 4500 | -49520.87 | 0.038 | провод СИП -4 4*16 | 3.3.1.3.1
| 5719001 | Бажанов С.М. | 120 |  | 60362.82 | 60362.82 | 35016.5614 | 121065.45 | 68811.13 | 19772.37 | 23973.28 | 71800 | -28095.9833 | 0.018 | кабель АВБШв 4х70 | 3.1.1.1.2
| 5719001 | Бажанов С.М. | 120 |  | 60362.82 | 60362.82 | 33071.1969 | 121065.45 | 68811.13 | 19772.37 | 23973.28 | 71800 | -26535.0954 | 0.017 | кабель АСБл 10 3х120 | 3.1.1.2.3
| 5719001 | Бажанов С.М. | 120 |  | 60362.82 | 60362.82 | 27235.1033 | 121065.45 | 68811.13 | 19772.37 | 23973.28 | 71800 | -21852.4315 | 0.014 | кабель ААБл 10 3х95 | 3.1.1.2.2
КЛ-0,4кВ ТП-23 до ул.Герцена,38 | 5760001 | Давыдов Ю.А. | 150 |  | 46055.2 | 46055.2 | 818885.19 | 234952.04 | 61507.41 | 13984.34 | 14441.44 | 493999.96 | -772829.99 | 0.22 | кабель АВБШв 4*150 | 3.1.1.1.3
Воздушная линия ВЛ-0,4кВ ТП-411 ул.Садовая (1401033) | 5732001 | Малахова Т.С. | 15 |  | 550 | 550 | 13009.82 | 7421.05 | 1026.51 | 312.06 | 750.2 | 3500 | -12459.82 | 0.027 | провод СИП -4 4*16 | 3.3.1.3.1
КВЛ-0,4кВ от ТП-352 до границ гараж.бокса №78 ГМ №4 | 5774001 | Разин С.И. | 15 |  | 550 | 550 | 141328.8113 | 95553.03 | 44511.14 | 9743.94 | 5773.28 | 3700 | -140840.8017 | 0.37 | провод СИП-4 4х25 | 3.3.1.3.1 | 0.88729 | 125399.6647
КВЛ-0,4кВ от ТП-352 до границ гараж.бокса №78 ГМ №4 | 5774001 | Разин С.И. | 15 |  | 550 | 550 | 17952.5787 | 95553.03 | 44511.14 | 9743.94 | 5773.28 | 3700 | -17890.5883 | 0.047 | кабель АВБШв 4х35 | 4.1.1.1.1 | 0.11271 | 15929.1466
КТП-119 ул.Тарасова-Шуйская - ВЛ-0,4кВ (1400684) | 5785001 | Рыбаков А.В. | 15 |  | 550 | 550 | 22164.0887 | 37320.44 | 7269.67 | 2209.98 | 3841.47 | 6000 | -21948.8713 | 0.045 | провод СИП -4 4*16 | 3.3.1.3.1 | 0.3913 | 22164.0887
Трансформатор ТМГ 400/0,4кВ №2111ЖГ1578 ТП-472 | 4973001 | ООО "Формика" | 75.1 |  | 8038.24 | 8038.24 | 298577.24 | 275333.33 | 12802.41 | 3891.93 | 6549.57 |  | -290539 |  |  |  | 0.6087 | 34477.4713
КТП-119 ул.Тарасова-Шуйская - ВЛ-0,4кВ (1400684) | 5785001 | Рыбаков А.В. | 15 |  | 550 | 550 | 34477.4713 | 37320.44 | 7269.67 | 2209.98 | 3841.47 | 6000 | -34142.6887 | 0.07 | провод СИП-2 3х35+1х54,6+1х16 | 3.3.1.3.2
ТП-474 ул.Юбилейная - ВЛ-0,4 кв (1400844) | 4996003 | Носырин М.А. | 15 |  | 550 | 550 | 43094.92 | 17225.01 | 9214.28 | 2801.14 | 8354.49 | 5500 | -42544.92 | 0.06 | провдо СИП-4 4х25 | 3.3.1.3.1
КВЛ-0,4кВ ТП-75 до ул.Сельскохозяйственная,31 | 5824001 | Загребнев В.В. | 70 |  | 8038.24 | 8038.24 | 317181.7133 | 237009.3 | 53813.96 | 16067.03 | 32947.26 |  | -309679.356 | 0.84 | провод СИП-2 3х50+1х54,6 | 2.3.1.3.2 | 0.93333 | 317181.7133
ВЛ-0,4кВ от опоры ВЛ-6кВ до гараж.бокса №945 ГМ "Автомобилист-8" | 5818001 | Душин О.А. | 15 |  | 550 | 550 | 265506.5 | 180773.41 | 39279.83 | 11941.07 | 26012.19 | 7500 | -264956.5 | 0.6 | провод СИП-4 4х35 | 3.3.1.3.1 | 0.066667 | 22655.8367
| 5824001 | Загребнев В.В. | 70 |  | 8038.24 | 8038.24 | 22655.8367 | 237009.3 | 53813.96 | 16067.03 | 32947.26 |  | -22119.954 | 0.06 | кабель АВБШв 4х70 | 3.1.1.1.2
КВЛ-0,4кВ ТП-393 до ул.9 Мая,35а | 3920002 | Карпунин А.Д. | 70 |  | 55872.78 | 55872.78 | 284446.075 | 199795.71 | 50334.36 | 15464.31 | 27396.77 | 11300 | -232217.172 | 0.43 | провод СИП-2 3х35+1х50 | 2.3.1.3.1 | 0.93478 | 284446.075
КЛ-0,4кВ ТП-48 до ул.Моторостроителей,10 | 5047004 | ООО Вертикаль | 15 |  | 36129.86 | 36129.86 | 371817.78 | 73207.51 | 33327.13 | 6339.37 | 20443.88 | 238499.89 | -335687.92 | 0.215 | кабель АВБШа 4х35 | 3.1.1.1.1 | 0.065217 | 19845.075
КВЛ-0,4кВ от ТП-521 до з/у 106 | 5809001 | Власова Г.М. | 15 |  | 550 | 550 | 170047.562 | 216473.54 | 39963.32 | 12148.87 | 32965.28 |  | -169737.4117 | 0.3 | провод СИП-2 3х95+1х95 | 3.3.1.3.2 | 0.56391 | 95891.4823
| 5809001 | Власова Г.М. | 15 |  | 550 | 550 | 113365.0414 | 216473.54 | 39963.32 | 12148.87 | 32965.28 |  | -113158.2744 | 0.2 | провод СИП-4 4х50 | 3.3.1.3.1 | 0.37594 | 63927.6549
| 5809001 | Власова Г.М. | 15 |  | 550 | 550 | 18138.4066 | 216473.54 | 39963.32 | 12148.87 | 32965.28 |  | -18105.3239 | 0.032 | кабель АВБШв 4*120 | 4.1.1.1.3 | 0.06015 | 10228.4248
КВЛ-0,4кВ от ТП-330 до гараж.бокса №95 | 5875001 | Голубков А.Ф. | 15 |  | 550 | 550 | 52188.718 | 22500.15 | 20419.32 | 6207.48 | 15506.77 |  | -41781.3691 | 0.13 | провод СИП -4 4*16 | 3.3.1.3.1 | 0.80745 | 42139.9586
| 5875001 | Голубков А.Ф. | 15 |  | 550 | 550 | 12445.002 | 22500.15 | 20419.32 | 6207.48 | 15506.77 |  | -9963.2496 | 0.031 | кабель АВБШв 4х25 | 4.1.1.1.1 | 0.19255 | 10048.7594
ТП-345 ул.Осипенко - ВЛ-0,4 кв (1400231) | 5886001 | Соколов А.С. | 15 |  | 550 | 550 | 8338.92 | 3794.77 | 1933.67 | 587.83 | 2022.65 |  | -7788.92 | 0.045 | провод СИП -4 4*16 | 3.3.1.3.1
ТП-55 ул.Щепкина - ВЛ-0,4 кв (1400786) | 5968001 | Каштанова М.В. | 15 |  | 550 | 550 | 9247.72 | 4703.57 | 1933.67 | 587.83 | 2022.65 |  | -8697.72 | 0.06 | провод СИП -4 4*16 | 3.3.1.3.1
ТП-115 ул.Костромская - ВЛ-0,4кВ (1400815) | 5846001 | Воробьев А.А. | 15 |  | 550 | 550 | 65961.49 | 33830.92 | 10505.89 | 3193.79 | 12930.89 | 5500 | -65411.49 | 0.08 | провод СИП -4 4*16 | 3.3.1.3.1
КТП-119 ул.Тарасова-Шуйская - ВЛ-0,4кВ (1400684) | 5829001 | Павлова О.В. | 15 |  | 550 | 550 | 93000.73 | 49374.32 | 16200.81 | 4925.05 | 18000.55 | 4500 | -92450.73 | 0.2 | провдо СИП-4 4х25 | 3.3.1.3.1
КТП-119 ул.Тарасова-Шуйская - ВЛ-0,4кВ (1400684) | 5901001 | Лебедев О.В. | 15 |  | 550 | 550 | 24487.93 | 9591.3 | 4255.33 | 1293.62 | 4347.68 | 5000 | -23937.93 | 0.03 | провод СИП -4 4*16 | 3.3.1.3.1
Линия электропередачи воздушная от ТП-31 до д.17,19 по ул.Моторостроителей (1500525) | 846151 | МБУ УГХ | 11.9 |  | 8038.24 | 8038.24 | 16721.54 | 12568.44 | 1969.88 | 598.85 | 1584.37 |  | -8683.3 | 0.17 | провод СИП -4 4*16 | 2.3.1.3.1
| 3920002 | Карпунин А.Д. | 70 |  | 55872.78 | 55872.78 | 19845.075 | 199795.71 | 50334.36 | 15464.31 | 27396.77 | 11300 | -16201.198 | 0.03 | кабель АВБШв 4х70 | 3.1.1.1.2
КЛ-0,4кВ от ТП-11 до границ ЗУ по ул.В.Набережная,22 | 1876002 | ООО "Автотехнология" | 100 |  | 46055.2 | 20724.84 | 394001.85 | 98308.21 | 27179.81 | 8262.67 | 22751.18 | 237499.98 | -347946.65 | 0.11 | кабель АВБШв 4*120 | 3.1.1.1.3
КЛ-0,4кВ от ТП-374 до пр.Ленина,148в | 5802001 | ООО "Олимп" | 88 |  | 8038.24 | 8038.24 | 568489.92 | 185042.02 | 103486.08 | 31459.77 | 44502.05 | 204000 | -560451.68 | 0.27 | кабель АВБШв 4*120 | 3.1.1.1.3
ТП ул.М.Горького,58а | 5853001 |  | 442.7 |  |  |  | 3500 |  |  |  |  | 3500 | -3500
КЛ-0,4кВ от ТП-34 до ул.Пушкина,42 | 5918001 | Черных Е.Н. | 50 |  | 45947.45 | 20676.36 | 3500 |  |  |  |  | 3500 | 42447.45
ВЛ-0,4 кВ от опоры ВЛ-0,4 кВ ул. Баррикадная уч. 38 до ул. Баррикадной 29б | 5411001 | Орлов Н.В. | 15 |  | 550 | 550 | 3500 |  |  |  |  | 3500 | -2950
ВЛ-0,4кв ул. Череповецкая зем.уч. 29 до ул. Череповецкая 22 | 5828001 | Качуренко Ю.А. | 15 |  | 550 | 550 | 3500 |  |  |  |  | 3500 | -2950
ВЛЗ/КЛ-6,0 кВ от ТП 152, устан. нов. КТП 6/0,4 кВ Селиховское шоссе | 5826001 | Макеев С.Н. | 15 |  | 550 | 550 | 139340 |  |  |  |  | 139340 | -138790
ТП ул.В.Набережная,40б | 2467071 | Управление строительства | 487 |  | 25215401.93 | 0 | 3500 |  |  |  |  | 3500 | 25211901.93
КЛ-0,4кВ от ВЛ-0,4кВ ул. Пятилетки 90а до Пятилетки 90 | 5884001 | Золотилов Л.С. | 100 |  | 55872.78 | 55872.78 | 3500 |  |  |  |  | 3500 | 52372.78
КЛ-0,4кВ от ТП-2 до ул.Стоялой,4 | 268002 | Ботерашвили И.М. | 82 |  | 55872.78 | 17855.82 | 3500 |  |  |  |  | 3500 | 52372.78
КЛ-0,4кВ от ТП-335 до ул.9 Мая 25а | 5483006 | ООО "Лидер" | 48.4 |  | 8038.24 | 8038.24 | 3500 |  |  |  |  | 3500 | 4538.24
КЛ-0,4 кВ от ул. Колышкина,6 до Колышкина уч. 10 | 5333003 | ООО "ГОСТ" | 90 |  | 46055.19 | 46055.19 | 3500 |  |  |  |  | 3500 | 42555.19
КЛ-0,4кВ от уч. 2 Ак. Губкина до уч. 44 Волжская наб. | 4562005 | ООО "Стройинвест" | 141.7 |  | 8038.24 | 8038.24 | 3500 |  |  |  |  | 3500 | 4538.24
КЛ-0,4кВ от ТП-90 в сторону Ярославский тракт 102 | 5923001 | Маркеленков О.Л. | 149 |  | 55872.78 | 55872.78 | 3500 |  |  |  |  | 3500 | 52372.78
КЛ-0,4кВ ТП-36 -РЩ на пл.Дерунова | 846128 | МБУ УГХ | 120 |  | 17821.28 | 17821.28 | 19950 |  |  |  |  | 19950 | -2128.72
Трансформатор ТМГСЭЩ400/10-11 УХЛ1 6.00/0.40 Д/Ун зав.ном.103234 | 5535002 | Давыдов С.В. | 150 |  | 17821.28 | 17821.28 | 224131.44 | 201166.65 | 12802.41 | 3891.93 | 6270.45 |  | -206310.16 |  |  | 5.1.1.4.
[12 empty] | Мощность |  |  |  | Мощность
[8 empty] | 2.3.1.3.1 | 1.554 | 537280.3181 | -411891.451 | 374.7 | 3.3.1.3.1 | 2.553 | 1348152.946 | 330
[8 empty] | 2.3.1.3.2 | 4.953 | 2784755.8933 | -2336191.2826 | 1703 | 3.3.1.3.2 | 1.69 | 1082382.9685 | 95
[8 empty] | 2.3.1.3.3 | 0.12 | 50065.0157 | -24195.2357 | 127 | 4.1.1.1.1 | 0.113 | 47462.7827 | 45
[8 empty] | 3.1.1.1.1 | 0.215 | 371817.78 | -335687.92 | 15
[8 empty] | 3.1.1.1.2 | 0.795 | 1042667.2708 | -849256.2753 | 650 | 4.1.1.1.2 | 0.025 | 17332.3864 | 15
[8 empty] | 3.1.1.1.3 | 2.983 | 4872599.4456 | -4499648.231 | 2005.4 | 4.1.1.1.3 | 0.1 | 137734.4065 | 25
[8 empty] | 3.1.1.2.2. | 0.014 | 27235.1033 | -21852.4315 | 120
[8 empty] | 3.1.1.2.3 | 0.541 | 1204304.1832 | -1180911.853 | 270 |  | 4.481 | 2633065.49 | #REF!
[8 empty] | 5.1.1.4 | 400кВА | 966083.97 | -930441.41 | 150
[9 empty] | 11.175 | 11856808.98 | -10590076.09 | -518260.71

## ПУ в рамках ТП (hidden)
за 2021 год
СПРАВОЧНО
Наименование ОС | инв.номер ОС | Номер договора | Контрагент/ФЛ | Мощность по договору ТП | сумма договора | Оплачено | Расходы |  |  |  |  | счет 60,76 (подрядные работы) | Разница |  | счетчик | номер
[7 empty] | ИТОГО | Материалы | ЗП | отчисления | ГСМ
Электронная система учета эл.энергии АСКУЭ "Меркурий" | 6000386 | 5529002 | Смолкин В.В. |  | 17821.28 | 17821.28 | 25144.2 | 22554.21 | 1182.08 | 359.35 | 1048.56 |  |  | -7322.92 | Счетчик Меркурий 234-ART-03 RL1 3ф 5-10А | №43984280 | 14.8511 | 25.1442
Электронная система учета эл.энергии АСКУЭ "Меркурий" | 6000386 | 5627001 | Петухов С.В. |  | 550 | 550 | 6972.57 | 4382.58 | 1182.08 | 359.35 | 1048.56 |  |  | -6422.57 | Счетчик Меркурий 201,22 | № 41415264 | 6.9726
Электронная система учета эл.энергии АСКУЭ "Меркурий" | 6000386 | 860012 | Горелова О.М. |  | 17821.28 | 17821.28 | 18768.22 | 16178.23 | 1182.08 | 359.35 | 1048.56 |  |  | -946.94 | Счетчик Меркурий 234-ART-03 RL1 3ф 5-10А | № 43984281 | 14.8511 | 18.7682
Электронная система учета эл.энергии АСКУЭ "Меркурий" | 6000386 | 846134 | МБУ УГХ |  | 550 | 550 | 8426.6 | 5836.61 | 1182.08 | 359.35 | 1048.56 |  |  | -7876.6 | Счетчик Меркурий 206 PLNO 1ф 5-60А 230В | № 43081748 | 8.4266
Электронная система учета эл.энергии АСКУЭ "Меркурий" | 6000386 | 5620001 | центр кадастровой оценки, рекламы |  | 550 | 550 | 11302.52 | 9446.05 | 1166.85 | 354.72 | 334.9 |  |  | -10752.52 | Счетчик Милур 307.32Р-3-D ТСКЯ.411152.007-03.003 | № 203070000271677 | 11.3025
Электронная система учета эл.энергии АСКУЭ "Меркурий" | 6000386 | 2079002 | Цимбалов С.И. |  | 550 | 550 | 12472.89 | 10616.42 | 1166.85 | 354.72 | 334.9 |  |  | -11922.89 | Счетчик Меркурий 234-ART-01 ОR.L1 3ф 5-60А | № 43984272 | 12.4729
Электронная система учета эл.энергии АСКУЭ "Меркурий" | 6000386 | 37004 | Гончаров В.В. |  | 47103.52 | 47103.52 | 16175.56 | 14319.09 | 1166.85 | 354.72 | 334.9 |  |  | 30927.96 | Счетчик Меркурий 234-ART-01 ОR.L1 3ф 5-60А | № 43963085
Электронная система учета эл.энергии АСКУЭ "Меркурий" | 6000386 | 5622001 | Гайсенок С.Ю. |  | 550 | 550 | 11632.96 | 9446.05 | 863.49 | 262.5 | 1060.92 |  |  | -11082.96 | Счетчик Милур 307.32Р-3-D ТСКЯ.411152.007-03.003 |  | 11.633
Электронная система учета эл.энергии АСКУЭ "Меркурий" | 6000386 | 5590001 | Кунина Н.А. |  | 550 | 550 | 11632.96 | 9446.05 | 863.49 | 262.5 | 1060.92 |  |  | -11082.96 | Счетчик Милур 307.32Р-3-D ТСКЯ.411152.007-03.003 |  | 11.633
Электронная система учета эл.энергии АСКУЭ "Меркурий" | 6000386 | 2908001 | Мишнев И.В. |  | 550 | 550 | 11632.96 | 9446.05 | 863.49 | 262.5 | 1060.92 |  |  | -11082.96 | Счетчик Милур 307.32Р-3-D ТСКЯ.411152.007-03.003 |  | 11.633
Электронная система учета эл.энергии АСКУЭ "Меркурий" | 6000386 | 5629001 | Наумчук Н.В. |  | 550 | 550 | 11632.96 | 9446.05 | 863.49 | 262.5 | 1060.92 |  |  | -11082.96 | Счетчик Милур 307.32Р-3-D ТСКЯ.411152.007-03.003 |  | 11.633
Электронная система учета эл.энергии АСКУЭ "Меркурий" | 6000386 | 5655001 | Виноградова К.Н. |  | 550 | 550 | 11632.96 | 9446.05 | 863.49 | 262.5 | 1060.92 |  |  | -11082.96 | Счетчик Милур 307.32Р-3-D ТСКЯ.411152.007-03.003 |  | 11.633
Электронная система учета эл.энергии АСКУЭ "Меркурий" | 6000386 | 5699001 | Марусова А.Г. |  | 550 | 550 | 11632.96 | 9446.05 | 863.49 | 262.5 | 1060.92 |  |  | -11082.96 | Счетчик Милур 307.32Р-3-D ТСКЯ.411152.007-03.003 |  | 11.633
Электронная система учета эл.энергии АСКУЭ "Меркурий" | 6000386 | 5657001 | Филиппова О.С. |  | 550 | 550 | 11632.96 | 9446.05 | 863.49 | 262.5 | 1060.92 |  |  | -11082.96 | Счетчик Милур 307.32Р-3-D ТСКЯ.411152.007-03.003 |  | 11.633
Электронная система учета эл.энергии АСКУЭ "Меркурий" | 6000386 | 5646001 | Салтыкова Л.Ю. |  | 550 | 550 | 11632.96 | 9446.05 | 863.49 | 262.5 | 1060.92 |  |  | -11082.96 | Счетчик Милур 307.32Р-3-D ТСКЯ.411152.007-03.003 |  | 11.633
Электронная система учета эл.энергии АСКУЭ "Меркурий" | 6000386 | 5712001 | Тиханова Н.С. |  | 550 | 550 | 11632.96 | 9446.05 | 863.49 | 262.5 | 1060.92 |  |  | -11082.96 | Счетчик Милур 307.32Р-3-D ТСКЯ.411152.007-03.003 |  | 11.633
Электронная система учета эл.энергии АСКУЭ "Меркурий" | 6000386 | 5664001 | Козлов Д.А. |  | 550 | 550 | 11632.96 | 9446.05 | 863.49 | 262.5 | 1060.92 |  |  | -11082.96 | Счетчик Милур 307.32Р-3-D ТСКЯ.411152.007-03.003 |  | 11.633
Электронная система учета эл.энергии АСКУЭ "Меркурий" | 6000386 | 5713001 | Балабай С.В. |  | 550 | 550 | 11632.96 | 9446.05 | 863.49 | 262.5 | 1060.92 |  |  | -11082.96 | Счетчик Милур 307.32Р-3-D ТСКЯ.411152.007-03.003 |  | 11.633
Электронная система учета эл.энергии АСКУЭ "Меркурий" | 6000386 | 5718001 | Васильев В.А. |  | 550 | 550 | 11632.96 | 9446.05 | 863.49 | 262.5 | 1060.92 |  |  | -11082.96 | Счетчик Милур 307.32Р-3-D ТСКЯ.411152.007-03.003 |  | 11.633
Электронная система учета эл.энергии АСКУЭ "Меркурий" | 6000386 | 5625001 | Гуров В.В. |  | 550 | 550 | 120169.96 | 96877.73 | 8937.47 | 2716.99 | 1137.77 | 10500 |  | -119619.96 | Счетчик Меркурий 200.04 1ф | №43906337 | 120.17
Электронная система учета эл.энергии АСКУЭ "Меркурий" | 6000386 | 5681001 | Гурбов Д.В. |  | 550 | 550 | 11629.86 | 9446.05 | 856.41 | 260.35 | 1067.05 |  |  | -11079.86 | Счетчик Милур 307.32Р-3-D ТСКЯ.411152.007-03.003 |  | 11.6299
Электронная система учета эл.энергии АСКУЭ "Меркурий" | 6000386 | 5671001 | Яичникова М.В. |  | 550 | 550 | 11629.86 | 9446.05 | 856.41 | 260.35 | 1067.05 |  |  | -11079.86 | Счетчик Милур 307.32Р-3-D ТСКЯ.411152.007-03.003 |  | 11.6299
Электронная система учета эл.энергии АСКУЭ "Меркурий" | 6000386 | 3251002 | Ермилов С.В. |  | 550 | 550 | 11629.86 | 9446.05 | 856.41 | 260.35 | 1067.05 |  |  | -11079.86 | Счетчик Милур 307.32Р-3-D ТСКЯ.411152.007-03.003 |  | 11.6299
Электронная система учета эл.энергии АСКУЭ "Меркурий" | 6000386 | 5686001 | Каландарова Е.В. |  | 550 | 550 | 11629.86 | 9446.05 | 856.41 | 260.35 | 1067.05 |  |  | -11079.86 | Счетчик Милур 307.32Р-3-D ТСКЯ.411152.007-03.003 |  | 11.6299
Электронная система учета эл.энергии АСКУЭ "Меркурий" | 6000386 | 5665001 | Егоров В.В. |  | 550 | 550 | 11629.86 | 9446.05 | 856.41 | 260.35 | 1067.05 |  |  | -11079.86 | Счетчик Милур 307.32Р-3-D ТСКЯ.411152.007-03.003 |  | 11.6299
Электронная система учета эл.энергии АСКУЭ "Меркурий" | 6000386 | 5687001 | Балин Д.С. |  | 550 | 550 | 11629.86 | 9446.05 | 856.41 | 260.35 | 1067.05 |  |  | -11079.86 | Счетчик Милур 307.32Р-3-D ТСКЯ.411152.007-03.003 |  | 11.6299
Электронная система учета эл.энергии АСКУЭ "Меркурий" | 6000386 | 5564004 | Иванова Г.Е. |  | 550 | 550 | 11629.86 | 9446.05 | 856.41 | 260.35 | 1067.05 |  |  | -11079.86 | Счетчик Милур 307.32Р-3-D ТСКЯ.411152.007-03.003 |  | 11.6299
Электронная система учета эл.энергии АСКУЭ "Меркурий" | 6000386 | 5603001 | Чернов В.Ю. |  | 550 | 550 | 11629.86 | 9446.05 | 856.41 | 260.35 | 1067.05 |  |  | -11079.86 | Счетчик Милур 307.32Р-3-D ТСКЯ.411152.007-03.003 |  | 11.6299
Электронная система учета эл.энергии АСКУЭ "Меркурий" | 6000386 | 5724001 | Дмитриева М.В. |  | 550 | 550 | 11629.86 | 9446.05 | 856.41 | 260.35 | 1067.05 |  |  | -11079.86 | Счетчик Милур 307.32Р-3-D ТСКЯ.411152.007-03.003 |  | 11.6299
Электронная система учета эл.энергии АСКУЭ "Меркурий" | 6000386 | 5734001 | Власова Е.Н. |  | 550 | 550 | 11629.86 | 9446.05 | 856.41 | 260.35 | 1067.05 |  |  | -11079.86 | Счетчик Милур 307.32Р-3-D ТСКЯ.411152.007-03.003 |  | 11.6299
Электронная система учета эл.энергии АСКУЭ "Меркурий" | 6000386 | 5725001 | Зайцева И.Ю. |  | 550 | 550 | 11629.86 | 9446.05 | 856.41 | 260.35 | 1067.05 |  |  | -11079.86 | Счетчик Милур 307.32Р-3-D ТСКЯ.411152.007-03.003 |  | 11.6299
Электронная система учета эл.энергии АСКУЭ "Меркурий" | 6000386 | 4510002 | Григорьева В.Н. |  | 550 | 550 | 11629.86 | 9446.05 | 856.41 | 260.35 | 1067.05 |  |  | -11079.86 | Счетчик Милур 307.32Р-3-D ТСКЯ.411152.007-03.003 |  | 11.6299
Электронная система учета эл.энергии АСКУЭ "Меркурий" | 6000386 | 5731001 | Кузина Н.В. |  | 550 | 550 | 11629.86 | 9446.05 | 856.41 | 260.35 | 1067.05 |  |  | -11079.86 | Счетчик Милур 307.32Р-3-D ТСКЯ.411152.007-03.003 |  | 11.6299
Электронная система учета эл.энергии АСКУЭ "Меркурий" | 6000386 | 5707001 | Барышникова М.А. |  | 550 | 550 | 11629.86 | 9446.05 | 856.41 | 260.35 | 1067.05 |  |  | -11079.86 | Счетчик Милур 307.32Р-3-D ТСКЯ.411152.007-03.003 |  | 11.6299
Электронная система учета эл.энергии АСКУЭ "Меркурий" | 6000386 | 2868001 | Вершинина Ж.Д. |  | 550 | 550 | 11629.86 | 9446.05 | 856.41 | 260.35 | 1067.05 |  |  | -11079.86 | Счетчик Милур 307.32Р-3-D ТСКЯ.411152.007-03.003 |  | 11.6299
Электронная система учета эл.энергии АСКУЭ "Меркурий" | 6000386 | 5694001 | Барулева Н.Н. |  | 550 | 550 | 11629.86 | 9446.05 | 856.41 | 260.35 | 1067.05 |  |  | -11079.86 | Счетчик Милур 307.32Р-3-D ТСКЯ.411152.007-03.003 |  | 11.6299
Электронная система учета эл.энергии АСКУЭ "Меркурий" | 6000386 | 5729001 | Лобас Е.В. |  | 550 | 550 | 11629.86 | 9446.05 | 856.41 | 260.35 | 1067.05 |  |  | -11079.86 | Счетчик Милур 307.32Р-3-D ТСКЯ.411152.007-03.003 |  | 11.6299
Электронная система учета эл.энергии АСКУЭ "Меркурий" | 6000386 | 5650001 | Степанов А.А. |  | 550 | 550 | 11629.86 | 9446.05 | 856.41 | 260.35 | 1067.05 |  |  | -11079.86 | Счетчик Милур 307.32Р-3-D ТСКЯ.411152.007-03.003 |  | 11.6299
Электронная система учета эл.энергии АСКУЭ "Меркурий" | 6000386 | 4421002 | Кондратов С.В. |  | 550 | 550 | 11579.01 | 9719.32 | 1166.85 | 354.72 | 338.12 |  |  | -11029.01 | Счетчик Милур 307.32Р-3-D ТСКЯ.411152.007-03.003 | № 211500130405707 | 11.579
Электронная система учета эл.энергии АСКУЭ "Меркурий" | 6000386 | 5703001 | Якунин И.С. |  | 550 | 550 | 11721.43 | 9861.74 | 1166.85 | 354.72 | 338.12 |  |  | -11171.43 | Счетчик Милур 307.32Р-3-D ТСКЯ.411152.007-03.003 | № 211500130405703 | 11.7214
Электронная система учета эл.энергии АСКУЭ "Меркурий" | 6000386 | 5659001 | Невров А.Е. |  | 550 | 550 | 4771.39 | 2911.7 | 1166.85 | 354.72 | 338.12 |  |  | -4221.39 | Счетчик Меркурий 200.04 1ф | №43819499 | 4.7714
Электронная система учета эл.энергии АСКУЭ "Меркурий" | 6000386 | 5661001 | Зорин В.Л. |  | 550 | 550 | 4737.21 | 2877.52 | 1166.85 | 354.72 | 338.12 |  |  | -4187.21 | Счетчик Меркурий 200.04 1ф | №43906303 | 4.7372
Электронная система учета эл.энергии АСКУЭ "Меркурий" | 6000386 | 5666001 | Громов В.Н. |  | 550 | 550 | 4771.39 | 2911.7 | 1166.85 | 354.72 | 338.12 |  |  | -4221.39 | Счетчик Меркурий 200.04 1ф | №43884158 | 4.7714
Электронная система учета эл.энергии АСКУЭ "Меркурий" | 6000386 | 5667001 | Масленникова Г.А. |  | 550 | 550 | 4737.21 | 2877.52 | 1166.85 | 354.72 | 338.12 |  |  | -4187.21 | Счетчик Меркурий 200.04 1ф | №43602951 | 4.7372
Электронная система учета эл.энергии АСКУЭ "Меркурий" | 6000386 | 5668001 | Егорова Е.А. |  | 550 | 550 | 4737.21 | 2877.52 | 1166.85 | 354.72 | 338.12 |  |  | -4187.21 | Счетчик Меркурий 200.04 1ф | №43906291 | 4.7372
Электронная система учета эл.энергии АСКУЭ "Меркурий" | 6000386 | 5669001 | Дурасов С.В. |  | 550 | 550 | 4737.21 | 2877.52 | 1166.85 | 354.72 | 338.12 |  |  | -4187.21 | Счетчик Меркурий 200.04 1ф | №43906310 | 4.7372
Электронная система учета эл.энергии АСКУЭ "Меркурий" | 6000386 | 5676001 | Клетиков А.В. |  | 550 | 550 | 4771.39 | 2911.7 | 1166.85 | 354.72 | 338.12 |  |  | -4221.39 | Счетчик Меркурий 200.04 1ф | №43906334 | 4.7714
Электронная система учета эл.энергии АСКУЭ "Меркурий" | 6000386 | 5679001 | Клетиков Д.А. |  | 550 | 550 | 4737.21 | 2877.52 | 1166.85 | 354.72 | 338.12 |  |  | -4187.21 | Счетчик Меркурий 200.04 1ф | №43819505 | 4.7372
Электронная система учета эл.энергии АСКУЭ "Меркурий" | 6000386 | 5688001 | Иорданская И.Н. |  | 550 | 550 | 4737.21 | 2877.52 | 1166.85 | 354.72 | 338.12 |  |  | -4187.21 | Счетчик Меркурий 200.04 1ф | №43906290 | 4.7372
Электронная система учета эл.энергии АСКУЭ "Меркурий" | 6000386 | 5689001 | Рубцов М.А. |  | 550 | 550 | 4737.21 | 2877.52 | 1166.85 | 354.72 | 338.12 |  |  | -4187.21 | Счетчик Меркурий 200.04 1ф | №43906293 | 4.7372
Электронная система учета эл.энергии АСКУЭ "Меркурий" | 6000386 | 5700001 | Батарейный В.А. |  | 550 | 550 | 4737.21 | 2877.52 | 1166.85 | 354.72 | 338.12 |  |  | -4187.21 | Счетчик Меркурий 200.04 1ф | №43675938 | 4.7372
Электронная система учета эл.энергии АСКУЭ "Меркурий" | 6000386 | 5704001 | Румянцева Т.Г. |  | 550 | 550 | 4839.75 | 2980.06 | 1166.85 | 354.72 | 338.12 |  |  | -4289.75 | Счетчик Меркурий 200.04 1ф | №43602931 | 4.8398
Электронная система учета эл.энергии АСКУЭ "Меркурий" | 6000386 | 5715001 | Громов С.В. |  | 550 | 550 | 4737.21 | 2877.52 | 1166.85 | 354.72 | 338.12 |  |  | -4187.21 | Счетчик Меркурий 200.04 1ф | №43906287 | 4.7372
Электронная система учета эл.энергии АСКУЭ "Меркурий" | 6000386 | 4154003 | Масленников Н.Н. |  | 550 | 550 | 4771.39 | 2911.7 | 1166.85 | 354.72 | 338.12 |  |  | -4221.39 | Счетчик Меркурий 200.04 1ф | №43884109 | 4.7714
Электронная система учета эл.энергии АСКУЭ "Меркурий" | 6000386 | 464003 | Писковцева Г.А. |  | 550 | 550 | 4771.39 | 2911.7 | 1166.85 | 354.72 | 338.12 |  |  | -4221.39 | Счетчик Меркурий 200.04 1ф | №43819415 | 4.7714
Электронная система учета эл.энергии АСКУЭ "Меркурий" | 6000386 | 2285005 | Масленников А.Н. |  | 550 | 550 | 4737.21 | 2877.52 | 1166.85 | 354.72 | 338.12 |  |  | -4187.21 | Счетчик Меркурий 200.04 1ф | №43819502 | 4.7372
Электронная система учета эл.энергии АСКУЭ "Меркурий" | 6000386 | 2425002 | Ефанова В.Б. |  | 550 | 550 | 4771.39 | 2911.7 | 1166.85 | 354.72 | 338.12 |  |  | -4221.39 | Счетчик Меркурий 200.04 1ф | №43906297 | 4.7714
Электронная система учета эл.энергии АСКУЭ "Меркурий" | 6000386 | 2704002 | Кулаков С.Е. |  | 550 | 550 | 4839.75 | 2980.06 | 1166.85 | 354.72 | 338.12 |  |  | -4289.75 | Счетчик Меркурий 200.04 1ф | №43884110 | 4.8398
Электронная система учета эл.энергии АСКУЭ "Меркурий" | 6000386 | 5623001 | Маслов Ю.Е. |  | 550 | 550 | 4839.75 | 2980.06 | 1166.85 | 354.72 | 338.12 |  |  | -4289.75 | Счетчик Меркурий 200.04 1ф | №43819521 | 4.8398
Электронная система учета эл.энергии АСКУЭ "Меркурий" | 6000386 | 5624001 | Мачулис Б.В. |  | 550 | 550 | 4771.39 | 2911.7 | 1166.85 | 354.72 | 338.12 |  |  | -4221.39 | Счетчик Меркурий 200.04 1ф | №43602518 | 4.7714
Электронная система учета эл.энергии АСКУЭ "Меркурий" | 6000386 | 5626002 | Хватова Т.К. |  | 550 | 550 | 4839.75 | 2980.06 | 1166.85 | 354.72 | 338.12 |  |  | -4289.75 | Счетчик Меркурий 200.04 1ф | №43906279 | 4.8398
Электронная система учета эл.энергии АСКУЭ "Меркурий" | 6000386 | 5634001 | Пятунина Н.В. |  | 550 | 550 | 4771.39 | 2911.7 | 1166.85 | 354.72 | 338.12 |  |  | -4221.39 | Счетчик Меркурий 200.04 1ф | №43906270 | 4.7714
Электронная система учета эл.энергии АСКУЭ "Меркурий" | 6000386 | 5630001 | Ушакова В.А. |  | 550 | 550 | 4771.39 | 2911.7 | 1166.85 | 354.72 | 338.12 |  |  | -4221.39 | Счетчик Меркурий 200.04 1ф | №43819732 | 4.7714
Электронная система учета эл.энергии АСКУЭ "Меркурий" | 6000386 | 5631001 | Окулов Р.Д. |  | 550 | 550 | 4771.39 | 2911.7 | 1166.85 | 354.72 | 338.12 |  |  | -4221.39 | Счетчик Меркурий 200.04 1ф | №43906275 | 4.7714
Электронная система учета эл.энергии АСКУЭ "Меркурий" | 6000386 | 5633001 | Клочкова Ю.Р. |  | 550 | 550 | 4839.75 | 2980.06 | 1166.85 | 354.72 | 338.12 |  |  | -4289.75 | Счетчик Меркурий 200.04 1ф | №43906366 | 4.8398
Электронная система учета эл.энергии АСКУЭ "Меркурий" | 6000386 | 5635001 | Соловьев А.В. |  | 550 | 550 | 4771.39 | 2911.7 | 1166.85 | 354.72 | 338.12 |  |  | -4221.39 | Счетчик Меркурий 200.04 1ф | №43884267 | 4.7714
Электронная система учета эл.энергии АСКУЭ "Меркурий" | 6000386 | 5636001 | Шибаев С.Ю. |  | 550 | 550 | 4771.39 | 2911.7 | 1166.85 | 354.72 | 338.12 |  |  | -4221.39 | Счетчик Меркурий 200.04 1ф | №43884138 | 4.7714
Электронная система учета эл.энергии АСКУЭ "Меркурий" | 6000386 | 5637001 | Комаров В.М. |  | 550 | 550 | 4771.39 | 2911.7 | 1166.85 | 354.72 | 338.12 |  |  | -4221.39 | Счетчик Меркурий 200.04 1ф | №43884123 | 4.7714
Электронная система учета эл.энергии АСКУЭ "Меркурий" | 6000386 | 5638001 | Комарова Л.Н. |  | 550 | 550 | 4771.39 | 2911.7 | 1166.85 | 354.72 | 338.12 |  |  | -4221.39 | Счетчик Меркурий 200.04 1ф | №43906397 | 4.7714
Электронная система учета эл.энергии АСКУЭ "Меркурий" | 6000386 | 5639001 | Холодкова В.А. |  | 550 | 550 | 4839.75 | 2980.06 | 1166.85 | 354.72 | 338.12 |  |  | -4289.75 | Счетчик Меркурий 200.04 1ф | №43602517 | 4.8398
Электронная система учета эл.энергии АСКУЭ "Меркурий" | 6000386 | 5640001 | Белогай Н.А. |  | 550 | 550 | 4737.21 | 2877.52 | 1166.85 | 354.72 | 338.12 |  |  | -4187.21 | Счетчик Меркурий 200.04 1ф | №43906357 | 4.7372
Электронная система учета эл.энергии АСКУЭ "Меркурий" | 6000386 | 5641001 | Балясова И.А. |  | 550 | 550 | 4737.21 | 2877.52 | 1166.85 | 354.72 | 338.12 |  |  | -4187.21 | Счетчик Меркурий 200.04 1ф | №43884107 | 4.7372
Электронная система учета эл.энергии АСКУЭ "Меркурий" | 6000386 | 5642001 | Холодкова З.А. |  | 550 | 550 | 4771.39 | 2911.7 | 1166.85 | 354.72 | 338.12 |  |  | -4221.39 | Счетчик Меркурий 200.04 1ф | №43819406 | 4.7714
Электронная система учета эл.энергии АСКУЭ "Меркурий" | 6000386 | 5643001 | Матвеенко М.А. |  | 550 | 550 | 4771.39 | 2911.7 | 1166.85 | 354.72 | 338.12 |  |  | -4221.39 | Счетчик Меркурий 200.04 1ф | №43906331 | 4.7714
Электронная система учета эл.энергии АСКУЭ "Меркурий" | 6000386 | 5648001 | Кириллова Е.Н. |  | 550 | 550 | 4737.21 | 2877.52 | 1166.85 | 354.72 | 338.12 |  |  | -4187.21 | Счетчик Меркурий 200.04 1ф | №43906277 | 4.7372
Электронная система учета эл.энергии АСКУЭ "Меркурий" | 6000386 | 5649001 | Гурова А.М. |  | 550 | 550 | 4737.21 | 2877.52 | 1166.85 | 354.72 | 338.12 |  |  | -4187.21 | Счетчик Меркурий 200.04 1ф | №43884134 | 4.7372
Электронная система учета эл.энергии АСКУЭ "Меркурий" | 6000386 | 5651001 | Герасимов А.В. |  | 550 | 550 | 4839.75 | 2980.06 | 1166.85 | 354.72 | 338.12 |  |  | -4289.75 | Счетчик Меркурий 200.04 1ф | №43602639 | 4.8398
Электронная система учета эл.энергии АСКУЭ "Меркурий" | 6000386 | 5652001 | Горбункова М.В. |  | 550 | 550 | 4737.21 | 2877.52 | 1166.85 | 354.72 | 338.12 |  |  | -4187.21 | Счетчик Меркурий 200.04 1ф | №43819492 | 4.7372
Электронная система учета эл.энергии АСКУЭ "Меркурий" | 6000386 | 5653001 | Козлов А.Г. |  | 550 | 550 | 4737.21 | 2877.52 | 1166.85 | 354.72 | 338.12 |  |  | -4187.21 | Счетчик Меркурий 200.04 1ф | №43819392 | 4.7372
Электронная система учета эл.энергии АСКУЭ "Меркурий" | 6000386 | 846138 | МБУ УГХ |  | 38420.87 | 0 | 5940.69 | 4081 | 1166.85 | 354.72 | 338.12 |  |  | -5940.69 | Счетчик Меркурий 206 PLNO 1ф 5-60А 230В | № 43081669 | 32.0174 | 5.9407
Электронная система учета эл.энергии АСКУЭ "Меркурий" | 6000386 | 3345005 | Марков А.А. |  | 47103.52 | 47103.52 | 11240.09 | 7890.02 | 2050.49 | 623.35 | 676.23 |  |  | 35863.43 | Счетчик Меркурий 234-ART-01 ОR.L1 3ф 5-60А | № 43954354
Электронная система учета эл.энергии АСКУЭ "Меркурий" | 6000386 | 3345004 | Марков А.А. |  | 45947.45 | 45947.45 | 13844.97 | 10494.9 | 2050.49 | 623.35 | 676.23 |  |  | 32102.48 | Счетчик Меркурий 230-AR-02 CL | № 33656594
Электронная система учета эл.энергии АСКУЭ "Меркурий" | 6000386 | 5654002 | Еременко В.В. |  | 60362.82 | 27163.27 | 21262.52 | 17173.9 | 2616.87 | 795.52 | 676.23 |  |  | 5900.75 | Счетчик Меркурий 234-ART-03 RL1 3ф 5-10А | № 43984282
Электронная система учета эл.энергии АСКУЭ "Меркурий" | 6000386 | 4282002 | Волкова Е.В. |  | 60362.82 | 54326.54 | 24986.06 | 20158.88 | 3183.25 | 967.7 | 676.23 |  |  | 29340.48 | Счетчик Меркурий 234-ART-03 RL1 3ф 5-10А | №43958423
Электронная система учета эл.энергии АСКУЭ "Меркурий" | 6000386 | 5695001 | Воскресенская Т.Г. |  | 550 | 550 | 11637.63 | 9446.05 | 856.41 | 260.35 | 1074.82 |  |  | -11087.63 | Счетчик Милур 307.32Р-3-D ТСКЯ.411152.007-03.003 |  | 11.6376
Электронная система учета эл.энергии АСКУЭ "Меркурий" | 6000386 | 5764001 | Серова М.А. |  | 550 | 550 | 11637.63 | 9446.05 | 856.41 | 260.35 | 1074.82 |  |  | -11087.63 | Счетчик Милур 307.32Р-3-D ТСКЯ.411152.007-03.003 |  | 11.6376
Электронная система учета эл.энергии АСКУЭ "Меркурий" | 6000386 | 5761001 | Бахвалов А.Н. |  | 550 | 550 | 11637.63 | 9446.05 | 856.41 | 260.35 | 1074.82 |  |  | -11087.63 | Счетчик Милур 307.32Р-3-D ТСКЯ.411152.007-03.003 |  | 11.6376
Электронная система учета эл.энергии АСКУЭ "Меркурий" | 6000386 | 5728001 | Фомичева А.А. |  | 550 | 550 | 11637.63 | 9446.05 | 856.41 | 260.35 | 1074.82 |  |  | -11087.63 | Счетчик Милур 307.32Р-3-D ТСКЯ.411152.007-03.003 |  | 11.6376
Электронная система учета эл.энергии АСКУЭ "Меркурий" | 6000386 | 5737001 | Сорокин А.А. |  | 550 | 550 | 11637.63 | 9446.05 | 856.41 | 260.35 | 1074.82 |  |  | -11087.63 | Счетчик Милур 307.32Р-3-D ТСКЯ.411152.007-03.003 |  | 11.6376
Электронная система учета эл.энергии АСКУЭ "Меркурий" | 6000386 | 5727001 | Догадин А.В. |  | 550 | 550 | 11637.63 | 9446.05 | 856.41 | 260.35 | 1074.82 |  |  | -11087.63 | Счетчик Милур 307.32Р-3-D ТСКЯ.411152.007-03.003 |  | 11.6376
Электронная система учета эл.энергии АСКУЭ "Меркурий" | 6000386 | 5750001 | Потапенко Т.А. |  | 550 | 550 | 11637.63 | 9446.05 | 856.41 | 260.35 | 1074.82 |  |  | -11087.63 | Счетчик Милур 307.32Р-3-D ТСКЯ.411152.007-03.003 |  | 11.6376
Электронная система учета эл.энергии АСКУЭ "Меркурий" | 6000386 | 5685001 | Тырновский С.А. |  | 550 | 550 | 11637.63 | 9446.05 | 856.41 | 260.35 | 1074.82 |  |  | -11087.63 | Счетчик Милур 307.32Р-3-D ТСКЯ.411152.007-03.003 |  | 11.6376
Электронная система учета эл.энергии АСКУЭ "Меркурий" | 6000386 | 5711001 | Воробьева П.С. |  | 550 | 550 | 11637.63 | 9446.05 | 856.41 | 260.35 | 1074.82 |  |  | -11087.63 | Счетчик Милур 307.32Р-3-D ТСКЯ.411152.007-03.003 |  | 11.6376
Электронная система учета эл.энергии АСКУЭ "Меркурий" | 6000386 | 4083002 | Лебедева В.В. |  | 550 | 550 | 11637.63 | 9446.05 | 856.41 | 260.35 | 1074.82 |  |  | -11087.63 | Счетчик Милур 307.32Р-3-D ТСКЯ.411152.007-03.003 |  | 11.6376
Электронная система учета эл.энергии АСКУЭ "Меркурий" | 6000386 | 5616001 | ООО Русский Осевой Импеллер |  | 17821.28 | 8019.57 | 89401.03 | 76996.76 | 8371.1 | 2544.81 | 1488.36 |  |  | -81381.46 | Счетчик Меркурий 234-ART-03 RL1 3ф 5-10А Счетчик Меркурий 234-ART-03 RL1 3ф 5-10А | № 43984284 № 43984279 | 14.8511 | 89.401
Электронная система учета эл.энергии АСКУЭ "Меркурий" | 6000386 | 4535002 | Беломоев А.Ю. |  | 550 | 550 | 11637.63 | 9446.05 | 856.41 | 260.35 | 1074.82 |  |  | -11087.63 | Счетчик Милур 307.32Р-3-D ТСКЯ.411152.007-03.003 | № 203070000271684 | 11.6376
Электронная система учета эл.энергии АСКУЭ "Меркурий" | 6000386 | 5723001 | Наумова Н.Ю. |  | 47103.52 | 21196.59 | 11637.63 | 9446.05 | 856.41 | 260.35 | 1074.82 |  |  | 9558.96 | Счетчик Милур 307.32Р-3-D ТСКЯ.411152.007-03.003 | № 203070000271672
Электронная система учета эл.энергии АСКУЭ "Меркурий" | 6000386 | 5594002 | Чукаев А.Г. |  | 17821.28 | 17821.28 | 4422.09 | 2230.51 | 856.41 | 260.35 | 1074.82 |  |  | 13399.19 | Счетчик Меркурий 201,22 | № 42063598
Электронная система учета эл.энергии АСКУЭ "Меркурий" | 6000386 | 5766001 | правозащ.организация инвалидов |  | 550 | 550 | 5773.78 | 3582.2 | 856.41 | 260.35 | 1074.82 |  |  | -5223.78 | Счетчик Меркурий 201,22 | № 42063599 | 5.7738
Электронная система учета эл.энергии АСКУЭ "Меркурий" | 6000386 | 5690003 | Полатова Д.Р. |  | 550 | 550 | 11083.98 | 8892.4 | 856.41 | 260.35 | 1074.82 |  |  | -10533.98 | Счетчик Меркурий 234-ART-01 ОR.L1 3ф 5-60А |  | 11.084
Электронная система учета эл.энергии АСКУЭ "Меркурий" | 6000386 | 305002 | Громов В.Н. |  | 60362.82 | 27163.27 | 23926.46 | 20198.34 | 2333.68 | 709.44 | 685 |  |  | 3236.81 | Счетчик Меркурий 230ART-03 CLN 3ф 5-7,5А | № 44124639
Электронная система учета эл.энергии АСКУЭ "Меркурий" | 6000386 | 3965001 | ООО Баланс |  | 60362.82 | 60362.82 | 25875.99 | 22147.87 | 2333.68 | 709.44 | 685 |  |  | 34486.83 | Счетчик Меркурий 230ART-03 CLN 3ф 5-7,5А | № 44124657
Электронная система учета эл.энергии АСКУЭ "Меркурий" | 6000386 | 5673001 | Богданов Е.А. |  | 60362.82 | 9054.42 | 20010.34 | 16282.22 | 2333.68 | 709.44 | 685 |  |  | -10955.92 | Счетчик Меркурий 230ART-03 CLN 3ф 5-7,5А | № 44124665 | 50.3023 | 20.0103
Электронная система учета эл.энергии АСКУЭ "Меркурий" | 6000386 | 5586001 | Карамышев Е.А. |  | 550 | 550 | 10833.69 | 8638.92 | 856.41 | 260.35 | 1078.01 |  |  | -10283.69 | Счетчик Милур 307.32RZ-2-D (307) |  | 10.8337
Электронная система учета эл.энергии АСКУЭ "Меркурий" | 6000386 | 5739001 | Тихомирова Е.А. |  | 550 | 550 | 11629.73 | 9446.05 | 847.91 | 257.76 | 1078.01 |  |  | -11079.73 | Счетчик Милур 307.32Р-3-D ТСКЯ.411152.007-03.003 |  | 11.6297
Электронная система учета эл.энергии АСКУЭ "Меркурий" | 6000386 | 5756001 | Павлов Ф.О. |  | 550 | 550 | 11629.73 | 9446.05 | 847.91 | 257.76 | 1078.01 |  |  | -11079.73 | Счетчик Милур 307.32Р-3-D ТСКЯ.411152.007-03.003 |  | 11.6297
Электронная система учета эл.энергии АСКУЭ "Меркурий" | 6000386 | 3095002 | гончарова Н.Ю. |  | 550 | 550 | 11629.73 | 9446.05 | 847.91 | 257.76 | 1078.01 |  |  | -11079.73 | Счетчик Милур 307.32Р-3-D ТСКЯ.411152.007-03.003 |  | 11.6297
Электронная система учета эл.энергии АСКУЭ "Меркурий" | 6000386 | 5747001 | Зорина А.А. |  | 550 | 550 | 11629.73 | 9446.05 | 847.91 | 257.76 | 1078.01 |  |  | -11079.73 | Счетчик Милур 307.32Р-3-D ТСКЯ.411152.007-03.003 |  | 11.6297
Электронная система учета эл.энергии АСКУЭ "Меркурий" | 6000386 | 5801001 | Максимова А.В. |  | 550 | 550 | 11629.73 | 9446.05 | 847.91 | 257.76 | 1078.01 |  |  | -11079.73 | Счетчик Милур 307.32Р-3-D ТСКЯ.411152.007-03.003 |  | 11.6297
Электронная система учета эл.энергии АСКУЭ "Меркурий" | 6000386 | 5768001 | Базунов А.Л. |  | 550 | 550 | 11629.73 | 9446.05 | 847.91 | 257.76 | 1078.01 |  |  | -11079.73 | Счетчик Милур 307.32Р-3-D ТСКЯ.411152.007-03.003 |  | 11.6297
Электронная система учета эл.энергии АСКУЭ "Меркурий" | 6000386 | 1994014 | ПАО МТС |  | 47103.52 | 47103.52 | 23921.27 | 19575.77 | 2505.74 | 761.75 | 1078.01 |  | 0.008 | 23182.25 | Счетчик Милур 307.32Р-3-D ТСКЯ.411152.007-03.003 | № 203070000271685
Электронная система учета эл.энергии АСКУЭ "Меркурий" | 6000386 | 1994016 | ПАО МТС |  | 36129.87 | 36129.87 | 11629.73 | 9446.05 | 847.91 | 257.76 | 1078.01 |  |  | 24500.14 | Счетчик Милур 307.32Р-3-D ТСКЯ.411152.007-03.003 | № 211500130405706
Электронная система учета эл.энергии АСКУЭ "Меркурий" | 6000386 | 5742001 | Стешенко Л.Р. |  | 550 | 550 | 16615.42 | 14431.74 | 847.91 | 257.76 | 1078.01 |  |  | -16065.42 | Счетчик Милур 307.52РZ-3-D ТСКЯ.411152.007-06.16 | № 211500130405708 | 16.6154
Электронная система учета эл.энергии АСКУЭ "Меркурий" | 6000386 | 3239007 | Белопольский Я.В. |  | 17821.28 | 8019.57 | 16615.42 | 14431.74 | 847.91 | 257.76 | 1078.01 |  |  | -8595.85 | Счетчик Милур 307.52РZ-3-D ТСКЯ.411152.007-06.16 | № 211500130405704 | 14.8511 | 16.6154
Электронная система учета эл.энергии АСКУЭ "Меркурий" | 6000386 | 3239006 | Белопольский Я.В. |  | 550 | 550 | 15637.68 | 13454 | 847.91 | 257.76 | 1078.01 |  |  | -15087.68 | Счетчик Милур 307.52РZ-3-D ТСКЯ.411152.007-06.16 | № 211500130405705 | 15.6377
Электронная система учета эл.энергии АСКУЭ "Меркурий" | 6000386 | 5716001 | Макарова Г.А. |  | 60362.82 | 60362.82 | 20450.84 | 17476.61 | 2016.41 | 612.99 | 344.83 |  |  | 39911.98 | Счетчик Меркурий 230ART-03 CLN 3ф 5-7,5А | № 44124642
Электронная система учета эл.энергии АСКУЭ "Меркурий" | 6000386 | 2467073 | Управление сроительства адм. |  | 45947.45 | 45947.45 | 10700.93 | 8517.25 | 847.91 | 257.76 | 1078.01 |  |  | 35246.52 | Счетчик Меркурий 230ART-02 CLN | №43910267
Электронная система учета эл.энергии АСКУЭ "Меркурий" | 6000386 | 5781002 | ИП Пятериков В.А. |  | 38420.99 | 38420.99 | 10073.68 | 7890 | 847.91 | 257.76 | 1078.01 |  |  | 28347.31 | Счетчик Милур 107.22Z-3-D (107) | № 2211100040422091
Электронная система учета эл.энергии АСКУЭ "Меркурий" | 6000386 | 5781001 | ИП Пятериков В.А. |  | 550 | 550 | 10073.68 | 7890 | 847.91 | 257.76 | 1078.01 |  |  | -9523.68 | Счетчик Милур 107.22Z-3-D (107) | № 2211100040422090 | 10.0737
Электронная система учета эл.энергии АСКУЭ "Меркурий" | 6000386 | 5741002 | ООО Элитдизайн |  | 550 | 550 | 11629.73 | 9446.05 | 847.91 | 257.76 | 1078.01 |  |  | -11079.73 | Счетчик Милур 307.32Р-3-D ТСКЯ.411152.007-03.003 | № 203070000271794 | 11.6297
Электронная система учета эл.энергии АСКУЭ "Меркурий" | 6000386 | 2467072 | Управление сроительства адм. |  | 47103.52 | 47103.52 | 11629.73 | 9446.05 | 847.91 | 257.76 | 1078.01 |  |  | 35473.79 | Счетчик Милур 307.32Р-3-D ТСКЯ.411152.007-03.003 | № 203070000271773
Электронная система учета эл.энергии АСКУЭ "Меркурий" | 6000386 | 5789001 | Рогатина О.В. |  | 550 | 550 | 13664.28 | 11482.05 | 845.08 | 256.9 | 1080.25 |  |  | -13114.28 | Счетчик Милур 307.52Z-3-D (307) |  | 13.6643
Электронная система учета эл.энергии АСКУЭ "Меркурий" | 6000386 | 5690001 | Полатова Д.Р. |  | 102904.36 | 46306.96 | 59615.93 | 52835.79 | 4667.36 | 1418.88 | 693.9 |  |  | -13308.97 | Счетчик Меркурий 234-ART-01 ОR.L1 3ф 5-60А Счетчик Меркурий 230ART-03 CLN 3ф 5-7,5А | № 42941172 № 44124645, № 43643458 | 85.7536 | 59.6159
Электронная система учета эл.энергии АСКУЭ "Меркурий" | 6000386 | 1994017 | ПАО МТС |  | 36129.87 | 36129.87 | 15636.4 | 13454 | 1407.56 | 427.89 | 346.95 |  |  | 20493.47 | Счетчик Милур 307.52РZ-3-D ТСКЯ.411152.007-06.16 | № 211500130406339
Электронная система учета эл.энергии АСКУЭ "Меркурий" | 6000386 | 5628001 | Сумеркин А.А. |  | 17821.28 | 17821.28 | 23029.67 | 19292.65 | 2333.68 | 709.44 | 693.9 |  |  | -5208.39 | Счетчик Меркурий 230ART-03 CLN 3ф 5-7,5А | № 44124667 | 14.8511 | 23.0297
Электронная система учета эл.энергии АСКУЭ "Меркурий" | 6000386 | 5684001 | Мелентьев С.А. |  | 60362.82 | 60362.82 | 20548.79 | 16811.77 | 2333.68 | 709.44 | 693.9 |  |  | 39814.03 | Счетчик Меркурий 230ART-03 CLN 3ф 5-7,5А | № 44124654
Электронная система учета эл.энергии АСКУЭ "Меркурий" | 6000386 | 5719001 | Бажанов С.М. |  | 60362.82 | 60362.82 | 24551.46 | 19706.61 | 3183.25 | 967.7 | 693.9 |  |  | 35811.36 | Счетчик Меркурий 234-ART-03 RL1 3ф 5-10А | № 43984278
Электронная система учета эл.энергии АСКУЭ "Меркурий" | 6000386 | 5614001 | Абдуллаев М.М. |  | 17821.28 | 15710.64 | 22004.08 | 17159.23 | 3183.25 | 967.7 | 693.9 |  |  | -6293.44 | Счетчик Меркурий 230ART-03 CLN 3ф 5-7,5А | № 44124661 | 14.8511 | 22.0041
Электронная система учета эл.энергии АСКУЭ "Меркурий" | 6000386 | 5733001 | Мосинцева О.М. |  | 550 | 550 | 11628.28 | 9446.05 | 845.08 | 256.9 | 1080.25 |  |  | -11078.28 | Счетчик Милур 307.32Р-3-D ТСКЯ.411152.007-03.003 |  | 11.6283
Электронная система учета эл.энергии АСКУЭ "Меркурий" | 6000386 | 5736001 | Пучков В.К. |  | 550 | 550 | 11628.28 | 9446.05 | 845.08 | 256.9 | 1080.25 |  |  | -11078.28 | Счетчик Милур 307.32Р-3-D ТСКЯ.411152.007-03.003 |  | 11.6283
Электронная система учета эл.энергии АСКУЭ "Меркурий" | 6000386 | 5794001 | Котов А.С. |  | 550 | 550 | 11628.28 | 9446.05 | 845.08 | 256.9 | 1080.25 |  |  | -11078.28 | Счетчик Милур 307.32Р-3-D ТСКЯ.411152.007-03.003 |  | 11.6283
Электронная система учета эл.энергии АСКУЭ "Меркурий" | 6000386 | 5807001 | Полетаев С.А. |  | 550 | 550 | 11628.28 | 9446.05 | 845.08 | 256.9 | 1080.25 |  |  | -11078.28 | Счетчик Милур 307.32Р-3-D ТСКЯ.411152.007-03.003 |  | 11.6283
Электронная система учета эл.энергии АСКУЭ "Меркурий" | 6000386 | 5744001 | Милов Д.Г. |  | 550 | 550 | 11628.28 | 9446.05 | 845.08 | 256.9 | 1080.25 |  |  | -11078.28 | Счетчик Милур 307.32Р-3-D ТСКЯ.411152.007-03.003 |  | 11.6283
Электронная система учета эл.энергии АСКУЭ "Меркурий" | 6000386 | 5757001 | Голубев С.А. |  | 550 | 550 | 13220.23 | 11038 | 845.08 | 256.9 | 1080.25 |  |  | -12670.23 | Счетчик Милур 307.52Z-3-D (307) |  | 13.2202
Электронная система учета эл.энергии АСКУЭ "Меркурий" | 6000386 | 5748001 | Спорышева Д.А. |  | 550 | 550 | 13220.23 | 11038 | 845.08 | 256.9 | 1080.25 |  |  | -12670.23 | Счетчик Милур 307.52Z-3-D (307) |  | 13.2202
Электронная система учета эл.энергии АСКУЭ "Меркурий" | 6000386 | 5749001 | Турк И.М. |  | 550 | 550 | 13220.23 | 11038 | 845.08 | 256.9 | 1080.25 |  |  | -12670.23 | Счетчик Милур 307.52Z-3-D (307) |  | 13.2202
Электронная система учета эл.энергии АСКУЭ "Меркурий" | 6000386 | 4914003 | Жильцов Е.В. |  | 550 | 550 | 13220.23 | 11038 | 845.08 | 256.9 | 1080.25 |  |  | -12670.23 | Счетчик Милур 307.52Z-3-D (307) |  | 13.2202
Электронная система учета эл.энергии АСКУЭ "Меркурий" | 6000386 | 5822001 | Шарунова И.А. |  | 550 | 550 | 13220.23 | 11038 | 845.08 | 256.9 | 1080.25 |  |  | -12670.23 | Счетчик Милур 307.52Z-3-D (307) |  | 13.2202
Электронная система учета эл.энергии АСКУЭ "Меркурий" | 6000386 | 5796001 | Дмитриева Т.В. |  | 550 | 550 | 13220.23 | 11038 | 845.08 | 256.9 | 1080.25 |  |  | -12670.23 | Счетчик Милур 307.52Z-3-D (307) |  | 13.2202
Электронная система учета эл.энергии АСКУЭ "Меркурий" | 6000386 | 5813001 | Малышева М.А. |  | 550 | 550 | 13220.23 | 11038 | 845.08 | 256.9 | 1080.25 |  |  | -12670.23 | Счетчик Милур 307.52Z-3-D (307) |  | 13.2202
Электронная система учета эл.энергии АСКУЭ "Меркурий" | 6000386 | 5792001 | Ячменева Л.А. |  | 550 | 550 | 13220.23 | 11038 | 845.08 | 256.9 | 1080.25 |  |  | -12670.23 | Счетчик Милур 307.52Z-3-D (307) |  | 13.2202
Электронная система учета эл.энергии АСКУЭ "Меркурий" | 6000386 | 5797001 | Ушакова М.А. |  | 550 | 550 | 13220.23 | 11038 | 845.08 | 256.9 | 1080.25 |  |  | -12670.23 | Счетчик Милур 307.52Z-3-D (307) |  | 13.2202
Электронная система учета эл.энергии АСКУЭ "Меркурий" | 6000386 | 5805001 | Дерунова Н.В. |  | 550 | 550 | 13220.23 | 11038 | 845.08 | 256.9 | 1080.25 |  |  | -12670.23 | Счетчик Милур 307.52Z-3-D (307) |  | 13.2202
Электронная система учета эл.энергии АСКУЭ "Меркурий" | 6000386 | 5720001 | Семенова Т.А. |  | 550 | 0 | 13220.23 | 11038 | 845.08 | 256.9 | 1080.25 |  |  | -13220.23 | Счетчик Милур 307.52Z-3-D (307) |  | 13.2202
Электронная система учета эл.энергии АСКУЭ "Меркурий" | 6000386 | 5804001 | Давыдович А.А. |  | 550 | 550 | 13220.23 | 11038 | 845.08 | 256.9 | 1080.25 |  |  | -12670.23 | Счетчик Милур 307.52Z-3-D (307) |  | 13.2202
Электронная система учета эл.энергии АСКУЭ "Меркурий" | 6000386 | 5800001 | Розанова И.В. |  | 550 | 550 | 13220.23 | 11038 | 845.08 | 256.9 | 1080.25 |  |  | -12670.23 | Счетчик Милур 307.52Z-3-D (307) |  | 13.2202
Электронная система учета эл.энергии АСКУЭ "Меркурий" | 6000386 | 5698001 | ООО Стиль-Авто |  | 47103.52 | 47103.52 | 15642.53 | 13454 | 1145.61 | 348.26 | 694.66 |  |  | 31460.99 | Счетчик Милур 307.52РZ-3-D ТСКЯ.411152.007-06.16 | № 211500130405702
Электронная система учета эл.энергии АСКУЭ "Меркурий" | 6000386 | 5696001 | Пудовина Т.С. |  | 550 | 550 | 15642.53 | 13454 | 1145.61 | 348.26 | 694.66 |  |  | -15092.53 | Счетчик Милур 307.52РZ-3-D ТСКЯ.411152.007-06.16 | № 211500130406281 | 15.6425
Электронная система учета эл.энергии АСКУЭ "Меркурий" | 6000386 | 2302001 | ПАО Мегафон |  | 550 | 550 | 15642.53 | 13454 | 1145.61 | 348.26 | 694.66 |  |  | -15092.53 | Счетчик Милур 307.52РZ-3-D ТСКЯ.411152.007-06.16 | № 211500130406272 | 15.6425
Электронная система учета эл.энергии АСКУЭ "Меркурий" | 6000386 | 1994015 | ПАО МТС |  | 550 | 550 | 15642.53 | 13454 | 1145.61 | 348.26 | 694.66 |  |  | -15092.53 | Счетчик Милур 307.52РZ-3-D ТСКЯ.411152.007-06.16 | № 211500130406280 | 15.6425
Электронная система учета эл.энергии АСКУЭ "Меркурий" | 6000386 | 5803003 | Кленкова Н.Г. |  | 45947.45 | 45947.45 | 6151.63 | 3963.1 | 1145.61 | 348.26 | 694.66 |  |  | 39795.82 | Счетчик Меркурий 200.04 1ф | № 43906372
Электронная система учета эл.энергии АСКУЭ "Меркурий" | 6000386 | 5802002 | ООО Олимп |  | 550 | 550 | 8552.15 | 6363.62 | 1145.61 | 348.26 | 694.66 |  |  | -8002.15 | Счетчик Меркурий 230ART-01 CLN 3ф 5-60А | №44382791 | 8.5521
Электронная система учета эл.энергии АСКУЭ "Меркурий" | 6000386 | 2180003 | Удалова О.Н. |  | 550 | 550 | 13434.87 | 9697.09 | 2333.68 | 709.44 | 694.66 |  |  | -12884.87 | Счетчик Меркурий 230ART-01 CLN 3ф 5-60А | № 43687161 | 13.4349
Электронная система учета эл.энергии АСКУЭ "Меркурий" | 6000386 | 5735001 | ООО Добрые булки |  | 45947.45 | 45947.45 | 18565.52 | 14827.74 | 2333.68 | 709.44 | 694.66 |  |  | 27381.93 | Счетчик Меркурий 230-ARТ-02-10-100А CLN | № 40809926
Электронная система учета эл.энергии АСКУЭ "Меркурий" | 6000386 | 5717001 | Бажечкина А.В. |  | 550 | 550 | 13677.79 | 9940.01 | 2333.68 | 709.44 | 694.66 |  |  | -13127.79 | Счетчик Меркурий 230ART-01 CLN 3ф 5-60А | № 43687119 | 13.6778
Электронная система учета эл.энергии АСКУЭ "Меркурий" | 6000386 | 5369001 | Бойков А.Ю. |  | 60362.82 | 60362.82 | 23840.86 | 20103.08 | 2333.68 | 709.44 | 694.66 |  |  | 36521.96 | Счетчик Меркурий 230ART-03 CLN 3ф 5-7,5А | № 43703364
Электронная система учета эл.энергии АСКУЭ "Меркурий" | 6000386 | 2957004 | Акентьев Р.Ю. |  | 550 | 550 | 12072.25 | 9890.09 | 843.66 | 256.47 | 1082.03 |  |  | -11522.25 | Счетчик Милур 307.32Р-3-D ТСКЯ.411152.007-03.003 |  | 12.0723
Электронная система учета эл.энергии АСКУЭ "Меркурий" | 6000386 | 991005 | АО Почта России |  | 550 | 550 | 12072.25 | 9890.09 | 843.66 | 256.47 | 1082.03 |  |  | -11522.25 | Счетчик Милур 307.32Р-3-D ТСКЯ.411152.007-03.003 |  | 12.0723
Электронная система учета эл.энергии АСКУЭ "Меркурий" | 6000386 | 5849002 | Кузьмин Е.М. |  | 550 | 550 | 13664.21 | 11482.05 | 843.66 | 256.47 | 1082.03 |  |  | -13114.21 | Счетчик Милур 307.52Z-3-D (307) |  | 13.6642
Электронная система учета эл.энергии АСКУЭ "Меркурий" | 6000386 | 4448002 | Каландаров К.А. |  | 550 | 550 | 13220.16 | 11038 | 843.66 | 256.47 | 1082.03 |  |  | -12670.16 | Счетчик Милур 307.52Z-3-D (307) |  | 13.2202
Электронная система учета эл.энергии АСКУЭ "Меркурий" | 6000386 | 4126004 | Надоян Г.С. |  | 550 | 550 | 13220.16 | 11038 | 843.66 | 256.47 | 1082.03 |  |  | -12670.16 | Счетчик Милур 307.52Z-3-D (307) |  | 13.2202
Электронная система учета эл.энергии АСКУЭ "Меркурий" | 6000386 | 5811001 | Кучина А.П. |  | 550 | 550 | 13220.16 | 11038 | 843.66 | 256.47 | 1082.03 |  |  | -12670.16 | Счетчик Милур 307.52Z-3-D (307) |  | 13.2202
Электронная система учета эл.энергии АСКУЭ "Меркурий" | 6000386 | 5810001 | Орлов А.А. |  | 550 | 550 | 13220.16 | 11038 | 843.66 | 256.47 | 1082.03 |  |  | -12670.16 | Счетчик Милур 307.52Z-3-D (307) |  | 13.2202
Электронная система учета эл.энергии АСКУЭ "Меркурий" | 6000386 | 5751001 | Махмудов И.Н. |  | 550 | 550 | 13220.16 | 11038 | 843.66 | 256.47 | 1082.03 |  |  | -12670.16 | Счетчик Милур 307.52Z-3-D (307) |  | 13.2202
Электронная система учета эл.энергии АСКУЭ "Меркурий" | 6000386 | 5435002 | Родин А.А. |  | 550 | 550 | 13220.16 | 11038 | 843.66 | 256.47 | 1082.03 |  |  | -12670.16 | Счетчик Милур 307.52Z-3-D (307) |  | 13.2202
Электронная система учета эл.энергии АСКУЭ "Меркурий" | 6000386 | 5837001 | Зиновьев К.С. |  | 550 | 550 | 13220.16 | 11038 | 843.66 | 256.47 | 1082.03 |  |  | -12670.16 | Счетчик Милур 307.52Z-3-D (307) |  | 13.2202
Электронная система учета эл.энергии АСКУЭ "Меркурий" | 6000386 | 5814001 | Сорокин А.А. |  | 550 | 550 | 13220.16 | 11038 | 843.66 | 256.47 | 1082.03 |  |  | -12670.16 | Счетчик Милур 307.52Z-3-D (307) |  | 13.2202
Электронная система учета эл.энергии АСКУЭ "Меркурий" | 6000386 | 5746001 | Нижевясов А.В. |  | 550 | 550 | 13220.16 | 11038 | 843.66 | 256.47 | 1082.03 |  |  | -12670.16 | Счетчик Милур 307.52Z-3-D (307) |  | 13.2202
Электронная система учета эл.энергии АСКУЭ "Меркурий" | 6000386 | 5784001 | Юрышева Л.Н. |  | 550 | 550 | 13220.16 | 11038 | 843.66 | 256.47 | 1082.03 |  |  | -12670.16 | Счетчик Милур 307.52Z-3-D (307) |  | 13.2202
Электронная система учета эл.энергии АСКУЭ "Меркурий" | 6000386 | 5815001 | Мартынова И.В. |  | 550 | 550 | 13220.16 | 11038 | 843.66 | 256.47 | 1082.03 |  |  | -12670.16 | Счетчик Милур 307.52Z-3-D (307) |  | 13.2202
Электронная система учета эл.энергии АСКУЭ "Меркурий" | 6000386 | 2827003 | Соколов А.А. |  | 550 | 550 | 13220.16 | 11038 | 843.66 | 256.47 | 1082.03 |  |  | -12670.16 | Счетчик Милур 307.52Z-3-D (307) |  | 13.2202
Электронная система учета эл.энергии АСКУЭ "Меркурий" | 6000386 | 5759001 | Глазачева И.Е. |  | 550 | 550 | 13220.16 | 11038 | 843.66 | 256.47 | 1082.03 |  |  | -12670.16 | Счетчик Милур 307.52Z-3-D (307) |  | 13.2202
Электронная система учета эл.энергии АСКУЭ "Меркурий" | 6000386 | 5847001 | Колесов А.В. |  | 550 | 550 | 13220.16 | 11038 | 843.66 | 256.47 | 1082.03 |  |  | -12670.16 | Счетчик Милур 307.52Z-3-D (307) |  | 13.2202
Электронная система учета эл.энергии АСКУЭ "Меркурий" | 6000386 | 5791001 | Митченков Е.И. |  | 550 | 550 | 13220.16 | 11038 | 843.66 | 256.47 | 1082.03 |  |  | -12670.16 | Счетчик Милур 307.52Z-3-D (307) |  | 13.2202
Электронная система учета эл.энергии АСКУЭ "Меркурий" | 6000386 | 5380002 | Чичерина Ю.В. |  | 550 | 550 | 13220.16 | 11038 | 843.66 | 256.47 | 1082.03 |  |  | -12670.16 | Счетчик Милур 307.52Z-3-D (307) |  | 13.2202
Электронная система учета эл.энергии АСКУЭ "Меркурий" | 6000386 | 5845001 | Бокарева С.Д. |  | 550 | 550 | 13220.16 | 11038 | 843.66 | 256.47 | 1082.03 |  |  | -12670.16 | Счетчик Милур 307.52Z-3-D (307) |  | 13.2202
Электронная система учета эл.энергии АСКУЭ "Меркурий" | 6000386 | 5843001 | Шлакова Е.А. |  | 550 | 550 | 13220.16 | 11038 | 843.66 | 256.47 | 1082.03 |  |  | -12670.16 | Счетчик Милур 307.52Z-3-D (307) |  | 13.2202
Электронная система учета эл.энергии АСКУЭ "Меркурий" | 6000386 | 5851001 | Дудоров Д.Е. |  | 550 | 550 | 13220.16 | 11038 | 843.66 | 256.47 | 1082.03 |  |  | -12670.16 | Счетчик Милур 307.52Z-3-D (307) |  | 13.2202
Электронная система учета эл.энергии АСКУЭ "Меркурий" | 6000386 | 5778001 | Фесенко Н.В. |  | 550 | 550 | 13220.16 | 11038 | 843.66 | 256.47 | 1082.03 |  |  | -12670.16 | Счетчик Милур 307.52Z-3-D (307) |  | 13.2202
Электронная система учета эл.энергии АСКУЭ "Меркурий" | 6000386 | 5859001 | Лухнева Е.С. |  | 550 | 550 | 13220.16 | 11038 | 843.66 | 256.47 | 1082.03 |  |  | -12670.16 | Счетчик Милур 307.52Z-3-D (307) |  | 13.2202
Электронная система учета эл.энергии АСКУЭ "Меркурий" | 6000386 | 5443002 | Медведева Л.М. |  | 550 | 550 | 10072.16 | 7890 | 843.66 | 256.47 | 1082.03 |  |  | -9522.16 | Счетчик Милур 107.22Z-3-D (107) |  | 10.0722
Электронная система учета эл.энергии АСКУЭ "Меркурий" | 6000386 | 5863001 | Мальковский Н.А. |  | 550 | 550 | 13220.16 | 11038 | 843.66 | 256.47 | 1082.03 |  |  | -12670.16 | Счетчик Милур 307.52Z-3-D (307) |  | 13.2202
Электронная система учета эл.энергии АСКУЭ "Меркурий" | 6000386 | 5871001 | Комлев А.Н. |  | 550 | 550 | 13220.16 | 11038 | 843.66 | 256.47 | 1082.03 |  |  | -12670.16 | Счетчик Милур 307.52Z-3-D (307) |  | 13.2202
Электронная система учета эл.энергии АСКУЭ "Меркурий" | 6000386 | 5779002 | Полтавцев С.А. |  | 550 | 550 | 13220.16 | 11038 | 843.66 | 256.47 | 1082.03 |  |  | -12670.16 | Счетчик Милур 307.52Z-3-D (307) |  | 13.2202
Электронная система учета эл.энергии АСКУЭ "Меркурий" | 6000386 | 5870001 | Мурашова Ю.А. |  | 550 | 550 | 13220.16 | 11038 | 843.66 | 256.47 | 1082.03 |  |  | -12670.16 | Счетчик Милур 307.52Z-3-D (307) |  | 13.2202
Электронная система учета эл.энергии АСКУЭ "Меркурий" | 6000386 | 3150002 | Хабитов Д.М. |  | 550 | 550 | 13220.16 | 11038 | 843.66 | 256.47 | 1082.03 |  |  | -12670.16 | Счетчик Милур 307.52Z-3-D (307) |  | 13.2202
Электронная система учета эл.энергии АСКУЭ "Меркурий" | 6000386 | 5732001 | Малахова Т.С. |  | 550 | 550 | 13220.16 | 11038 | 843.66 | 256.47 | 1082.03 |  |  | -12670.16 | Счетчик Милур 307.52Z-3-D (307) |  | 13.2202
Электронная система учета эл.энергии АСКУЭ "Меркурий" | 6000386 | 5758001 | Глибин В.В. |  | 550 | 550 | 13220.16 | 11038 | 843.66 | 256.47 | 1082.03 |  |  | -12670.16 | Счетчик Милур 307.52Z-3-D (307) |  | 13.2202
Электронная система учета эл.энергии АСКУЭ "Меркурий" | 6000386 | 3848002 | Слепаков А.С. |  | 550 | 550 | 13220.16 | 11038 | 843.66 | 256.47 | 1082.03 |  |  | -12670.16 | Счетчик Милур 307.52Z-3-D (307) |  | 13.2202
Электронная система учета эл.энергии АСКУЭ "Меркурий" | 6000386 | 5856001 | Комшина Н.Е. |  | 550 | 550 | 13220.16 | 11038 | 843.66 | 256.47 | 1082.03 |  |  | -12670.16 | Счетчик Милур 307.52Z-3-D (307) |  | 13.2202
Электронная система учета эл.энергии АСКУЭ "Меркурий" | 6000386 | 5872001 | Башкинова Ю.В. |  | 550 | 550 | 13220.16 | 11038 | 843.66 | 256.47 | 1082.03 |  |  | -12670.16 | Счетчик Милур 307.52Z-3-D (307) |  | 13.2202
Электронная система учета эл.энергии АСКУЭ "Меркурий" | 6000386 | 5776001 | Домщиков А.В. |  | 550 | 550 | 13220.16 | 11038 | 843.66 | 256.47 | 1082.03 |  |  | -12670.16 | Счетчик Милур 307.52Z-3-D (307) |  | 13.2202
Электронная система учета эл.энергии АСКУЭ "Меркурий" | 6000386 | 5874001 | Голубев Ю.А. |  | 550 | 550 | 13220.16 | 11038 | 843.66 | 256.47 | 1082.03 |  |  | -12670.16 | Счетчик Милур 307.52Z-3-D (307) |  | 13.2202
Электронная система учета эл.энергии АСКУЭ "Меркурий" | 6000386 | 5865001 | Соколов Ф.С. |  | 550 | 550 | 13220.16 | 11038 | 843.66 | 256.47 | 1082.03 |  |  | -12670.16 | Счетчик Милур 307.52Z-3-D (307) |  | 13.2202
Электронная система учета эл.энергии АСКУЭ "Меркурий" | 6000386 | 5876001 | Шаркунова И.С. |  | 550 | 550 | 13220.16 | 11038 | 843.66 | 256.47 | 1082.03 |  |  | -12670.16 | Счетчик Милур 307.52Z-3-D (307) |  | 13.2202
Электронная система учета эл.энергии АСКУЭ "Меркурий" | 6000386 | 5877001 | Басова Е.В. |  | 550 | 550 | 13220.16 | 11038 | 843.66 | 256.47 | 1082.03 |  |  | -12670.16 | Счетчик Милур 307.52Z-3-D (307) |  | 13.2202
Электронная система учета эл.энергии АСКУЭ "Меркурий" | 6000386 | 846146 | МБУ УГХ |  | 28603.4 | 28603.4 | 10527.1 | 8334.04 | 843.66 | 256.47 | 1092.93 |  |  | 18076.3 | Счетчик Милур 107.22Z-3-D (107)
Электронная система учета эл.энергии АСКУЭ "Меркурий" | 6000386 | 5879001 | Борисов М.С. |  | 550 | 550 | 13219.99 | 11038 | 835.17 | 253.89 | 1092.93 |  |  | -12669.99 | Счетчик Милур 307.52Z-3-D (307) |  | 13.22
Электронная система учета эл.энергии АСКУЭ "Меркурий" | 6000386 | 5867001 | Красавин И.В. |  | 550 | 550 | 13219.99 | 11038 | 835.17 | 253.89 | 1092.93 |  |  | -12669.99 | Счетчик Милур 307.52Z-3-D (307) |  | 13.22
Электронная система учета эл.энергии АСКУЭ "Меркурий" | 6000386 | 5838001 | Зайцева Ю.Н. |  | 550 | 550 | 13219.99 | 11038 | 835.17 | 253.89 | 1092.93 |  |  | -12669.99 | Счетчик Милур 307.52Z-3-D (307) |  | 13.22
Электронная система учета эл.энергии АСКУЭ "Меркурий" | 6000386 | 5839001 | Матавкин А.В. |  | 550 | 550 | 13219.99 | 11038 | 835.17 | 253.89 | 1092.93 |  |  | -12669.99 | Счетчик Милур 307.52Z-3-D (307) |  | 13.22
Электронная система учета эл.энергии АСКУЭ "Меркурий" | 6000386 | 5827001 | Саватеева М.И. |  | 550 | 550 | 13219.99 | 11038 | 835.17 | 253.89 | 1092.93 |  |  | -12669.99 | Счетчик Милур 307.52Z-3-D (307) |  | 13.22
Электронная система учета эл.энергии АСКУЭ "Меркурий" | 6000386 | 5840001 | Лазарева Л.И. |  | 550 | 550 | 13219.99 | 11038 | 835.17 | 253.89 | 1092.93 |  |  | -12669.99 | Счетчик Милур 307.52Z-3-D (307) |  | 13.22
Электронная система учета эл.энергии АСКУЭ "Меркурий" | 6000386 | 5842001 | Шипинская С.Н. |  | 550 | 550 | 13219.99 | 11038 | 835.17 | 253.89 | 1092.93 |  |  | -12669.99 | Счетчик Милур 307.52Z-3-D (307) |  | 13.22
Электронная система учета эл.энергии АСКУЭ "Меркурий" | 6000386 | 5773001 | Денисова В.И. |  | 550 | 550 | 13219.99 | 11038 | 835.17 | 253.89 | 1092.93 |  |  | -12669.99 | Счетчик Милур 307.52Z-3-D (307) |  | 13.22
Электронная система учета эл.энергии АСКУЭ "Меркурий" | 6000386 | 5777001 | Колобков Д.В. |  | 550 | 550 | 13219.99 | 11038 | 835.17 | 253.89 | 1092.93 |  |  | -12669.99 | Счетчик Милур 307.52Z-3-D (307) |  | 13.22
Электронная система учета эл.энергии АСКУЭ "Меркурий" | 6000386 | 5857001 | Тимохина Н.В. |  | 550 | 550 | 13219.99 | 11038 | 835.17 | 253.89 | 1092.93 |  |  | -12669.99 | Счетчик Милур 307.52Z-3-D (307) |  | 13.22
Электронная система учета эл.энергии АСКУЭ "Меркурий" | 6000386 | 5772001 | Кошмак Е.Н. |  | 550 | 550 | 13219.99 | 11038 | 835.17 | 253.89 | 1092.93 |  |  | -12669.99 | Счетчик Милур 307.52Z-3-D (307) |  | 13.22
Электронная система учета эл.энергии АСКУЭ "Меркурий" | 6000386 | 5855001 | Скворцова Т.Ю. |  | 550 | 550 | 13219.99 | 11038 | 835.17 | 253.89 | 1092.93 |  |  | -12669.99 | Счетчик Милур 307.52Z-3-D (307) |  | 13.22
Электронная система учета эл.энергии АСКУЭ "Меркурий" | 6000386 | 5850001 | Махолина Е.В. |  | 550 | 550 | 13219.99 | 11038 | 835.17 | 253.89 | 1092.93 |  |  | -12669.99 | Счетчик Милур 307.52Z-3-D (307) |  | 13.22
Электронная система учета эл.энергии АСКУЭ "Меркурий" | 6000386 | 5887001 | Ропотов А.Н. |  | 550 | 550 | 13219.99 | 11038 | 835.17 | 253.89 | 1092.93 |  |  | -12669.99 | Счетчик Милур 307.52Z-3-D (307) |  | 13.22
Электронная система учета эл.энергии АСКУЭ "Меркурий" | 6000386 | 5878001 | Ковалев Е.С. |  | 550 | 550 | 13219.99 | 11038 | 835.17 | 253.89 | 1092.93 |  |  | -12669.99 | Счетчик Милур 307.52Z-3-D (307) |  | 13.22
Электронная система учета эл.энергии АСКУЭ "Меркурий" | 6000386 | 5885001 | Зимарев Р.Е. |  | 550 | 550 | 13219.99 | 11038 | 835.17 | 253.89 | 1092.93 |  |  | -12669.99 | Счетчик Милур 307.52Z-3-D (307) |  | 13.22
Электронная система учета эл.энергии АСКУЭ "Меркурий" | 6000386 | 5890001 | Чекменев А.А. |  | 550 | 550 | 13219.99 | 11038 | 835.17 | 253.89 | 1092.93 |  |  | -12669.99 | Счетчик Милур 307.52Z-3-D (307) |  | 13.22
Электронная система учета эл.энергии АСКУЭ "Меркурий" | 6000386 | 5790001 | Лебедева С.Г. |  | 550 | 550 | 13219.99 | 11038 | 835.17 | 253.89 | 1092.93 |  |  | -12669.99 | Счетчик Милур 307.52Z-3-D (307) |  | 13.22
Электронная система учета эл.энергии АСКУЭ "Меркурий" | 6000386 | 5790002 | Лебедева С.Г. |  | 45947.45 | 45947.45 | 13219.99 | 11038 | 835.17 | 253.89 | 1092.93 |  |  | 32727.46 | Счетчик Милур 307.52Z-3-D (307)
Электронная система учета эл.энергии АСКУЭ "Меркурий" | 6000386 | 5825001 | Стрелкова Н.Г. |  | 550 | 550 | 13219.99 | 11038 | 835.17 | 253.89 | 1092.93 |  |  | -12669.99 | Счетчик Милур 307.52Z-3-D (307) |  | 13.22
Электронная система учета эл.энергии АСКУЭ "Меркурий" | 6000386 | 5821001 | Пичугина С.В. |  | 550 | 550 | 13219.99 | 11038 | 835.17 | 253.89 | 1092.93 |  |  | -12669.99 | Счетчик Милур 307.52Z-3-D (307) |  | 13.22
Электронная система учета эл.энергии АСКУЭ "Меркурий" | 6000386 | 5787001 | Рыбакова В.В. |  | 550 | 550 | 13219.99 | 11038 | 835.17 | 253.89 | 1092.93 |  |  | -12669.99 | Счетчик Милур 307.52Z-3-D (307) |  | 13.22
Электронная система учета эл.энергии АСКУЭ "Меркурий" | 6000386 | 5873001 | Гамаюнов А.А. |  | 550 | 550 | 13219.99 | 11038 | 835.17 | 253.89 | 1092.93 |  |  | -12669.99 | Счетчик Милур 307.52Z-3-D (307) |  | 13.22
Электронная система учета эл.энергии АСКУЭ "Меркурий" | 6000386 | 5705001 | ООО Русичи |  | 93889.74 | 93889.74 | 6492.93 | 4273.38 | 1166.85 | 354.72 | 697.98 |  |  | 87396.81
Электронная система учета эл.энергии АСКУЭ "Меркурий" | 6000386 | 1382002 | ОКЦ МУК |  | 36129.86 | 36129.86 | 19187.91 | 16185.37 | 1767.3 | 537.26 | 697.98 |  |  | 16941.95 | Счетчик Меркурий 230ART-03 CLN 3ф 5-7,5А | № 43865941
Электронная система учета эл.энергии АСКУЭ "Меркурий" | 6000386 | 846144 | МБУ УГХ |  | 36129.86 | 36129.86 | 11272.06 | 9052.51 | 1166.85 | 354.72 | 697.98 |  |  | 24857.8 | Счетчик Меркурий 230ART-01 CLN 3ф 5-60А | № 44274496
Электронная система учета эл.энергии АСКУЭ "Меркурий" | 6000386 | 5535002 | Давыдов С.В. |  | 17821.28 | 17821.28 | 23943.11 | 21723.56 | 1166.85 | 354.72 | 697.98 |  |  | -6121.83 | Счетчик Меркурий 230ART-03 CLN 3ф 5-7,5А | № 43643277 | 14.8511 | 23.9431
Электронная система учета эл.энергии АСКУЭ "Меркурий" | 6000386 | 5557002 | Герасимов Д.С. |  | 17821.28 | 17821.28 | 23803.18 | 21583.63 | 1166.85 | 354.72 | 697.98 |  |  | -5981.9 | Счетчик Меркурий 230ART-03 CLN 3ф 5-7,5А | № 43703365 | 14.8511 | 23.8032
Электронная система учета эл.энергии АСКУЭ "Меркурий" | 6000386 | 5432002 | Ахмеров Т.И. |  | 55872.78 | 55872.78 | 17318.44 | 15098.89 | 1166.85 | 354.72 | 697.98 |  |  | 38554.34 | Счетчик Меркурий 234-ART-03 RL1 3ф 5-10А | № 44164366
Электронная система учета эл.энергии АСКУЭ "Меркурий" | 6000386 | 5534005 | ООО Рыбинская генерация |  | 60362.82 | 27163.27 | 21751.73 | 19532.18 | 1166.85 | 354.72 | 697.98 |  |  | 5411.54 | Счетчик Меркурий 234-ART-03 RL1 3ф 5-10А | № 44164358
Электронная система учета эл.энергии АСКУЭ "Меркурий" | 6000386 | 5858001 | Шитиков А.С. |  | 550 | 550 | 7803.7 | 5584.15 | 1166.85 | 354.72 | 697.98 |  |  | -7253.7 | Счетчик Меркурий 206 PLNO 1ф 5-60А 230В | № 43620594 | 7.8037
Электронная система учета эл.энергии АСКУЭ "Меркурий" | 6000386 | 4973002 | ООО Формика |  | 550 | 550 | 10995.37 | 8775.82 | 1166.85 | 354.72 | 697.98 |  |  | -10445.37 | Счетчик Меркурий 230ART-01 CLN 3ф 5-60А | № 44382786 | 10.9954
Электронная система учета эл.энергии АСКУЭ "Меркурий" | 6000386 | 2467075 | Управление сроительства адм. |  | 36129.86 | 36129.86 | 12241.77 | 10022.22 | 1166.85 | 354.72 | 697.98 |  |  | 23888.09 | Счетчик Меркурий 230ART-01 CLN 3ф 5-60А | № 44387929
Электронная система учета эл.энергии АСКУЭ "Меркурий" | 6000386 | 5743001 | ЗАО Любимый город |  | 550 | 550 | 13609.68 | 11390.13 | 1166.85 | 354.72 | 697.98 |  |  | -13059.68 | Счетчик Меркурий 230ART-01 CLN 3ф 5-60А | № 44416504 | 13.6097
Электронная система учета эл.энергии АСКУЭ "Меркурий" | 6000386 | 5743002 | ЗАО Любимый город |  | 45947.45 | 45947.45 | 13615.43 | 11395.88 | 1166.85 | 354.72 | 697.98 |  |  | 32332.02 | Счетчик Меркурий 230ART-01 CLN 3ф 5-60А | № 44382777
Электронная система учета эл.энергии АСКУЭ "Меркурий" | 6000386 | 846129 | МБУ УГХ |  | 17821.28 | 17821.28 | 33930.87 | 31711.32 | 1166.85 | 354.72 | 697.98 |  |  | -16109.59 | Счетчик Меркурий 230ART-03 CLN 3ф 5-7,5А | № 44228616 | 14.8511 | 33.9309
Электронная система учета эл.энергии АСКУЭ "Меркурий" | 6000386 | 5900001 | Матвеев А.Г. |  | 550 | 550 | 13221.39 | 11038 | 835.17 | 253.89 | 1094.33 |  |  | -12671.39 | Счетчик Милур 307.52Z-3-D (307) |  | 13.2214
Электронная система учета эл.энергии АСКУЭ "Меркурий" | 6000386 | 5765001 | Царев В.В. |  | 550 | 550 | 13221.39 | 11038 | 835.17 | 253.89 | 1094.33 |  |  | -12671.39 | Счетчик Милур 307.52Z-3-D (307) |  | 13.2214
Электронная система учета эл.энергии АСКУЭ "Меркурий" | 6000386 | 5897001 | Орлов О.В. |  | 550 | 550 | 13221.39 | 11038 | 835.17 | 253.89 | 1094.33 |  |  | -12671.39 | Счетчик Милур 307.52Z-3-D (307) |  | 13.2214
Электронная система учета эл.энергии АСКУЭ "Меркурий" | 6000386 | 5904001 | Демина Л.А. |  | 550 | 550 | 13221.39 | 11038 | 835.17 | 253.89 | 1094.33 |  |  | -12671.39 | Счетчик Милур 307.52Z-3-D (307) |  | 13.2214
Электронная система учета эл.энергии АСКУЭ "Меркурий" | 6000386 | 5898001 | Феофанов Е.Ю. |  | 550 | 550 | 13221.39 | 11038 | 835.17 | 253.89 | 1094.33 |  |  | -12671.39 | Счетчик Милур 307.52Z-3-D (307) |  | 13.2214
Электронная система учета эл.энергии АСКУЭ "Меркурий" | 6000386 | 5917001 | Блохин И.В. |  | 550 | 550 | 13221.39 | 11038 | 835.17 | 253.89 | 1094.33 |  |  | -12671.39 | Счетчик Милур 307.52Z-3-D (307) |  | 13.2214
Электронная система учета эл.энергии АСКУЭ "Меркурий" | 6000386 | 5905001 | Зверев Г.М. |  | 550 | 550 | 13221.39 | 11038 | 835.17 | 253.89 | 1094.33 |  |  | -12671.39 | Счетчик Милур 307.52Z-3-D (307) |  | 13.2214
Электронная система учета эл.энергии АСКУЭ "Меркурий" | 6000386 | 5762001 | Воробьева Ю.А. |  | 550 | 550 | 13221.39 | 11038 | 835.17 | 253.89 | 1094.33 |  |  | -12671.39 | Счетчик Милур 307.52Z-3-D (307) |  | 13.2214
Электронная система учета эл.энергии АСКУЭ "Меркурий" | 6000386 | 268003 | Ботерашвили И.М. |  | 55872.78 | 55872.78 | 16503.24 | 13134.02 | 2050.49 | 623.35 | 695.38 |  |  | 39369.54 | Счетчик Меркурий 234-ART-03 RL1 3ф 5-10А | № 44164352
Электронная система учета эл.энергии АСКУЭ "Меркурий" | 6000386 | 800002 | ИП Коколов В.В. |  | 550 | 550 | 12419.65 | 9419.71 | 1767.3 | 537.26 | 695.38 |  |  | -11869.65 | Счетчик Меркурий 230ART-02 CLN | № 44418179 | 12.4196
Электронная система учета эл.энергии АСКУЭ "Меркурий" | 6000386 | 5861001 | Гордеев В.В. |  | 550 | 0 | 12562.07 | 9562.13 | 1767.3 | 537.26 | 695.38 |  |  | -12562.07 | Счетчик Меркурий 230ART-01 CLN 3ф 5-60А | № 44387943 | 12.5621
Электронная система учета эл.энергии АСКУЭ "Меркурий" | 6000386 | 3397004 | Хлынин Д.С. |  | 45947.45 | 45947.45 | 22225.98 | 19226.04 | 1767.3 | 537.26 | 695.38 |  |  | 23721.47 | Счетчик Меркурий 230-ARТ-02-10-100А CLN | № 44750702
Электронная система учета эл.энергии АСКУЭ "Меркурий" | 6000386 | 3345006 | Марков А.А. |  | 45947.49 | 45947.49 | 17741.92 | 14741.98 | 1767.3 | 537.26 | 695.38 |  |  | 28205.57 | Счетчик Меркурий 230ART-01 CLN 3ф 5-60А | № 43687287
Электронная система учета эл.энергии АСКУЭ "Меркурий" | 6000386 | 5824002 | ИП Загребнев В.В. |  | 550 | 550 | 16669.13 | 14485.99 | 1407.56 | 427.89 | 347.69 |  |  | -16119.13 | Счетчик Милур 307.52РZ-3-D ТСКЯ.411152.007-06.16 | № 211500130406275 | 16.6691
Электронная система учета эл.энергии АСКУЭ "Меркурий" | 6000386 | 5896001 | Болнокина Е.С. |  | 550 | 550 | 13227.31 | 11038 | 835.17 | 253.89 | 1100.25 |  |  | -12677.31 | Счетчик Милур 307.52Z-3-D (307) |  | 13.2273
Электронная система учета эл.энергии АСКУЭ "Меркурий" | 6000386 | 5899001 | Челышев Е.В. |  | 550 | 550 | 13227.31 | 11038 | 835.17 | 253.89 | 1100.25 |  |  | -12677.31 | Счетчик Милур 307.52Z-3-D (307) |  | 13.2273
Электронная система учета эл.энергии АСКУЭ "Меркурий" | 6000386 | 5908001 | Строгалова С.В. |  | 550 | 550 | 13227.31 | 11038 | 835.17 | 253.89 | 1100.25 |  |  | -12677.31 | Счетчик Милур 307.52Z-3-D (307) |  | 13.2273
Электронная система учета эл.энергии АСКУЭ "Меркурий" | 6000386 | 5770001 | Зайцев В.В. |  | 550 | 550 | 13227.31 | 11038 | 835.17 | 253.89 | 1100.25 |  |  | -12677.31 | Счетчик Милур 307.52Z-3-D (307) |  | 13.2273
Электронная система учета эл.энергии АСКУЭ "Меркурий" | 6000386 | 4993003 | Шухалова Ю.В. |  | 550 | 550 | 13227.31 | 11038 | 835.17 | 253.89 | 1100.25 |  |  | -12677.31 | Счетчик Милур 307.52Z-3-D (307) |  | 13.2273
Электронная система учета эл.энергии АСКУЭ "Меркурий" | 6000386 | 5849002 | Кузьмин Е.М. |  | 550 | 550 | 13227.31 | 11038 | 835.17 | 253.89 | 1100.25 |  |  | -12677.31 | Счетчик Милур 307.52Z-3-D (307) |  | 13.2273
Электронная система учета эл.энергии АСКУЭ "Меркурий" | 6000386 | 3183002 | Никифоров Д.С. |  | 550 | 550 | 13227.31 | 11038 | 835.17 | 253.89 | 1100.25 |  |  | -12677.31 | Счетчик Милур 307.52Z-3-D (307) |  | 13.2273
Электронная система учета эл.энергии АСКУЭ "Меркурий" | 6000386 | 5919001 | Румянцев Д.В. |  | 550 | 550 | 13227.31 | 11038 | 835.17 | 253.89 | 1100.25 |  |  | -12677.31 | Счетчик Милур 307.52Z-3-D (307) |  | 13.2273
Электронная система учета эл.энергии АСКУЭ "Меркурий" | 6000386 | 5785001 | Рыбаков А.В. |  | 550 | 550 | 13227.31 | 11038 | 835.17 | 253.89 | 1100.25 |  |  | -12677.31 | Счетчик Милур 307.52Z-3-D (307) |  | 13.2273
Электронная система учета эл.энергии АСКУЭ "Меркурий" | 6000386 | 5920001 | Колкунович В.С. |  | 550 | 550 | 13227.31 | 11038 | 835.17 | 253.89 | 1100.25 |  |  | -12677.31 | Счетчик Милур 307.52Z-3-D (307) |  | 13.2273
Электронная система учета эл.энергии АСКУЭ "Меркурий" | 6000386 | 5795001 | Блинов И.А. |  | 550 | 550 | 13227.31 | 11038 | 835.17 | 253.89 | 1100.25 |  |  | -12677.31 | Счетчик Милур 307.52Z-3-D (307) |  | 13.2273
Электронная система учета эл.энергии АСКУЭ "Меркурий" | 6000386 | 1929002 | Труба Р.В. |  | 550 | 550 | 13227.31 | 11038 | 835.17 | 253.89 | 1100.25 |  |  | -12677.31 | Счетчик Милур 307.52Z-3-D (307) |  | 13.2273
Электронная система учета эл.энергии АСКУЭ "Меркурий" | 6000386 | 4121002 | Федоров С.А. |  | 550 | 550 | 13227.31 | 11038 | 835.17 | 253.89 | 1100.25 |  |  | -12677.31 | Счетчик Милур 307.52Z-3-D (307) |  | 13.2273
Электронная система учета эл.энергии АСКУЭ "Меркурий" | 6000386 | 4807003 | Брызгалов С.А. |  | 550 | 550 | 13227.31 | 11038 | 835.17 | 253.89 | 1100.25 |  |  | -12677.31 | Счетчик Милур 307.52Z-3-D (307) |  | 13.2273
Электронная система учета эл.энергии АСКУЭ "Меркурий" | 6000386 | 5889001 | Малярчикова Е.А. |  | 550 | 550 | 13227.31 | 11038 | 835.17 | 253.89 | 1100.25 |  |  | -12677.31 | Счетчик Милур 307.52Z-3-D (307) |  | 13.2273
Электронная система учета эл.энергии АСКУЭ "Меркурий" | 6000386 | 5921001 | Гущина О.А. |  | 550 | 550 | 13227.31 | 11038 | 835.17 | 253.89 | 1100.25 |  |  | -12677.31 | Счетчик Милур 307.52Z-3-D (307) |  | 13.2273
Электронная система учета эл.энергии АСКУЭ "Меркурий" | 6000386 | 5927001 | Ляпунова Г.Ф. |  | 550 | 550 | 13227.31 | 11038 | 835.17 | 253.89 | 1100.25 |  |  | -12677.31 | Счетчик Милур 307.52Z-3-D (307) |  | 13.2273
Электронная система учета эл.энергии АСКУЭ "Меркурий" | 6000386 | 3543003 | Базунов А.Л. |  | 550 | 550 | 13186.57 | 11038 | 1379.24 | 419.28 | 350.05 |  |  | -12636.57 | Счетчик Милур 307.52Z-3-D (307) | №211100130406701 | 13.1866
Электронная система учета эл.энергии АСКУЭ "Меркурий" | 6000386 | 3296002 | Шевардин М.А. |  | 550 | 550 | 7030.73 | 4882.16 | 1379.24 | 419.28 | 350.05 |  |  | -6480.73 | Счетчик Меркурий 230ART-02 CLN | №43910264 | 7.0307
Электронная система учета эл.энергии АСКУЭ "Меркурий" | 6000386 | 5866001 | Маслов П.Е. |  | 550 | 550 | 13125.72 | 10859.61 | 1200.93 | 365.08 | 700.1 |  |  | -12575.72 | Счетчик Меркурий 234-ART-01 ОR.L1 3ф 5-60А | № 42941172 | 13.1257
Электронная система учета эл.энергии АСКУЭ "Меркурий" | 6000386 | 2283002 | Томилов А.В. |  | 55872.78 | 55872.78 | 17246.94 | 14980.83 | 1200.93 | 365.08 | 700.1 |  |  | 38625.84 | Счетчик Меркурий 234-ART-03 RL1 3ф 5-10А | № 44164349
Электронная система учета эл.энергии АСКУЭ "Меркурий" | 6000386 | 1134002 | ООО "Галант" |  | 36129.86 | 36129.86 | 14863.52 | 12597.41 | 1200.93 | 365.08 | 700.1 |  |  | 21266.34 | Счетчик Меркурий 234-ART-02 RL1 | № 43993214
Электронная система учета эл.энергии АСКУЭ "Меркурий" | 6000386 | 3397004 | Новиков Е.Н. |  | 45947.45 | 45947.45 | 13708.13 | 11559.56 | 1379.24 | 419.28 | 350.05 |  |  | 32239.32 | Счетчик Милур 307.52Z-3-D (307) | № 211500130405700
Электронная система учета эл.энергии АСКУЭ "Меркурий" | 6000386 | 5628002 | Сумеркин А.А. |  | 550 | 550 | 13405.33 | 11256.76 | 1379.24 | 419.28 | 350.05 |  |  | -12855.33 | Счетчик Милур 307.52Z-3-D (307 | № 211500130406553 | 13.4053
Электронная система учета эл.энергии АСКУЭ "Меркурий" | 6000386 | 3920002 | Карпунин А.Д. |  | 55872.78 | 55872.78 | 18919.02 | 16674.38 | 1450.03 | 440.81 | 353.8 |  |  | 36953.76 | Счетчик Меркурий 234-ART-03 RL1 3ф 5-10А | № 44164365
Электронная система учета эл.энергии АСКУЭ "Меркурий" | 6000386 | 5771001 | ООО Верхневолжский электрокабельный завод |  | 46055.2 | 46055.2 | 4614.53 | 3315.3 | 725.02 | 220.41 | 353.8 |  |  | 41440.67
Электронная система учета эл.энергии АСКУЭ "Меркурий" | 6000386 | 5812001 | ЗАО Лизхолд |  | 84072.16 | 84072.16 | 21815.37 | 19570.73 | 1450.03 | 440.81 | 353.8 |  |  | 62256.79 | Счетчик Меркурий 230ART-03 CLN 3ф 5-7,5А | № 45502308
Электронная система учета эл.энергии АСКУЭ "Меркурий" | 6000386 | 5760001 | ИП Давыдов Ю.А. |  | 46055.2 | 46055.2 | 20539.85 | 18295.21 | 1450.03 | 440.81 | 353.8 |  |  | 25515.35 | Счетчик Меркурий 230ART-03 CLN 3ф 5-7,5А | № 44334524
Электронная система учета эл.энергии АСКУЭ "Меркурий" | 6000386 | 5922001 | ООО ЦТО |  | 36129.86 | 36129.86 | 11729.61 | 9484.97 | 1450.03 | 440.81 | 353.8 |  |  | 24400.25 | Счетчик Меркурий 230ART-01 CLN 3ф 5-60А | № 45481111
Электронная система учета эл.энергии АСКУЭ "Меркурий" | 6000386 | 5956002 | ООО Вектор |  | 550 | 550 | 11729.61 | 9484.97 | 1450.03 | 440.81 | 353.8 |  |  | -11179.61 | Счетчик Меркурий 230ART-01 CLN 3ф 5-60А | № 45291259 | 11.7296
Электронная система учета эл.энергии АСКУЭ "Меркурий" | 6000386 | 5774001 | Разин С.И. |  | 550 | 550 | 12544.09 | 11038 | 883.66 | 268.63 | 353.8 |  |  | -11994.09 | Счетчик Милур 307.52Z-3-D (307) | №211500130406284 | 12.5441
Электронная система учета эл.энергии АСКУЭ "Меркурий" | 6000386 | 5939001 | Хабибов С.Н. |  | 550 | 550 | 10072.12 | 7890 | 809.68 | 246.14 | 1126.3 |  |  | -9522.12 | Счетчик Милур 107.22Z-3-D (107) |  | 10.0721
Электронная система учета эл.энергии АСКУЭ "Меркурий" | 6000386 | 5965001 | Анисимов А.А. |  | 550 | 550 | 13220.12 | 11038 | 809.68 | 246.14 | 1126.3 |  |  | -12670.12 | Счетчик Милур 307.52Z-3-D (307) |  | 13.2201
Электронная система учета эл.энергии АСКУЭ "Меркурий" | 6000386 | 5964001 | Голованов А.Е. |  | 550 | 550 | 13220.12 | 11038 | 809.68 | 246.14 | 1126.3 |  |  | -12670.12 | Счетчик Милур 307.52Z-3-D (307) |  | 13.2201
Электронная система учета эл.энергии АСКУЭ "Меркурий" | 6000386 | 5955001 | Маньков Н.В. |  | 550 | 550 | 13220.12 | 11038 | 809.68 | 246.14 | 1126.3 |  |  | -12670.12 | Счетчик Милур 307.52Z-3-D (307) |  | 13.2201
Электронная система учета эл.энергии АСКУЭ "Меркурий" | 6000386 | 5959001 | Ледник А.П. |  | 550 | 550 | 13220.12 | 11038 | 809.68 | 246.14 | 1126.3 |  |  | -12670.12 | Счетчик Милур 307.52Z-3-D (307) |  | 13.2201
Электронная система учета эл.энергии АСКУЭ "Меркурий" | 6000386 | 5958001 | Барышев А.В. |  | 550 | 550 | 13220.12 | 11038 | 809.68 | 246.14 | 1126.3 |  |  | -12670.12 | Счетчик Милур 307.52Z-3-D (307) |  | 13.2201
Электронная система учета эл.энергии АСКУЭ "Меркурий" | 6000386 | 5951001 | Смирнова А.В. |  | 550 | 550 | 13220.12 | 11038 | 809.68 | 246.14 | 1126.3 |  |  | -12670.12 | Счетчик Милур 307.52Z-3-D (307) |  | 13.2201
Электронная система учета эл.энергии АСКУЭ "Меркурий" | 6000386 | 5952001 | Мыскина Н.И. |  | 550 | 550 | 13220.12 | 11038 | 809.68 | 246.14 | 1126.3 |  |  | -12670.12 | Счетчик Милур 307.52Z-3-D (307) |  | 13.2201
Электронная система учета эл.энергии АСКУЭ "Меркурий" | 6000386 | 5935001 | Медовикова О.Е. |  | 550 | 550 | 13220.12 | 11038 | 809.68 | 246.14 | 1126.3 |  |  | -12670.12 | Счетчик Милур 307.52Z-3-D (307) |  | 13.2201
Электронная система учета эл.энергии АСКУЭ "Меркурий" | 6000386 | 3920003 | Карпунин А.Д. |  | 550 | 550 | 13220.12 | 11038 | 809.68 | 246.14 | 1126.3 |  |  | -12670.12 | Счетчик Милур 307.52Z-3-D (307) |  | 13.2201
Электронная система учета эл.энергии АСКУЭ "Меркурий" | 6000386 | 5841001 | Разумова Н.В. |  | 550 | 550 | 13220.12 | 11038 | 809.68 | 246.14 | 1126.3 |  |  | -12670.12 | Счетчик Милур 307.52Z-3-D (307) |  | 13.2201
Электронная система учета эл.энергии АСКУЭ "Меркурий" | 6000386 | 5929001 | Гапошкина И.В. |  | 550 | 550 | 13220.12 | 11038 | 809.68 | 246.14 | 1126.3 |  |  | -12670.12 | Счетчик Милур 307.52Z-3-D (307) |  | 13.2201
Электронная система учета эл.энергии АСКУЭ "Меркурий" | 6000386 | 4996003 | Носырин М.А. |  | 550 | 550 | 13220.12 | 11038 | 809.68 | 246.14 | 1126.3 |  |  | -12670.12 | Счетчик Милур 307.52Z-3-D (307) |  | 13.2201
Электронная система учета эл.энергии АСКУЭ "Меркурий" | 6000386 | 5925001 | Ронжина М.Е. |  | 550 | 550 | 13220.12 | 11038 | 809.68 | 246.14 | 1126.3 |  |  | -12670.12 | Счетчик Милур 307.52Z-3-D (307) |  | 13.2201
Электронная система учета эл.энергии АСКУЭ "Меркурий" | 6000386 | 5940001 | Мистрюков Д.А. |  | 550 | 550 | 13220.12 | 11038 | 809.68 | 246.14 | 1126.3 |  |  | -12670.12 | Счетчик Милур 307.52Z-3-D (307) |  | 13.2201
Электронная система учета эл.энергии АСКУЭ "Меркурий" | 6000386 | 5947001 | Кочешков Д.В. |  | 550 | 550 | 13220.12 | 11038 | 809.68 | 246.14 | 1126.3 |  |  | -12670.12 | Счетчик Милур 307.52Z-3-D (307) |  | 13.2201
Электронная система учета эл.энергии АСКУЭ "Меркурий" | 6000386 | 5945001 | Гуренко Н.Г. |  | 550 | 550 | 13220.12 | 11038 | 809.68 | 246.14 | 1126.3 |  |  | -12670.12 | Счетчик Милур 307.52Z-3-D (307) |  | 13.2201
Электронная система учета эл.энергии АСКУЭ "Меркурий" | 6000386 | 1066002 | Степанов С.М. |  | 550 | 550 | 20721.03 | 16294.08 | 2574.4 | 782.61 | 1069.94 |  |  | -20171.03 | Счетчик Меркурий 230-ARТ-02 CLN | № 44113907 | 20.721
Электронная система учета эл.энергии АСКУЭ "Меркурий" | 6000386 | 2350004 | Павлов С.Ю. |  | 550 | 550 | 7311.62 | 5132.16 | 1124.37 | 341.8 | 713.29 |  |  | -6761.62 | счетчик Меркурий 230ART-02 CLN |  | 7.3116
Электронная система учета эл.энергии АСКУЭ "Меркурий" | 6000386 | 1876002 | Новикова В.О. |  | 46055.2 | 46055.2 | 9035.66 | 6856.2 | 1124.37 | 341.8 | 713.29 |  |  | 37019.54 | Счетчик Меркурий 230ART-03 CLN 3ф 5-7,5А
Электронная система учета эл.энергии АСКУЭ "Меркурий" | 6000386 | 5047006 | ООО "Вертикаль" |  | 36129.86 | 36129.86 | 14257.52 | 12078.06 | 1124.37 | 341.8 | 713.29 |  |  | 21872.34 | Счетчик Милур 307.52Z-3-D (307)
Электронная система учета эл.энергии АСКУЭ "Меркурий" | 6000386 | 5967001 | Выборнов О.В. |  | 550 | 550 | 13784.57 | 11602.07 | 792.69 | 240.98 | 1148.83 |  |  | -13234.57 | Счетчик Милур 307.52Z-3-D (307) | 211100130406541 | 13.7846
Электронная система учета эл.энергии АСКУЭ "Меркурий" | 6000386 | 5846001 | Воробьев А.А. |  | 550 | 550 | 13784.57 | 11602.07 | 792.69 | 240.98 | 1148.83 |  |  | -13234.57 | Счетчик Милур 307.52Z-3-D (307) | 211100040449828 | 13.7846
Электронная система учета эл.энергии АСКУЭ "Меркурий" | 6000386 | 5971002 | Егоров М.Ю. |  | 550 | 550 | 13784.57 | 11602.07 | 792.69 | 240.98 | 1148.83 |  |  | -13234.57 | Счетчик Милур 307.52Z-3-D (307) | 211100040449824 | 13.7846
Электронная система учета эл.энергии АСКУЭ "Меркурий" | 6000386 | 5818001 | Душин О.А. |  | 550 | 550 | 13784.57 | 11602.07 | 792.69 | 240.98 | 1148.83 |  |  | -13234.57 | Счетчик Милур 307.52Z-3-D (307) | 211100040449834 | 13.7846
Электронная система учета эл.энергии АСКУЭ "Меркурий" | 6000386 | 5968001 | Каштанова М.В. |  | 550 | 550 | 13784.57 | 11602.07 | 792.69 | 240.98 | 1148.83 |  |  | -13234.57 | Счетчик Милур 307.52Z-3-D (307) | 211100040449844 | 13.7846
Электронная система учета эл.энергии АСКУЭ "Меркурий" | 6000386 | 5972001 | Смолянинов О.Н. |  | 550 | 550 | 13784.57 | 11602.07 | 792.69 | 240.98 | 1148.83 |  |  | -13234.57 | Счетчик Милур 307.52Z-3-D (307) | 211100040449840 | 13.7846
Электронная система учета эл.энергии АСКУЭ "Меркурий" | 6000386 | 5973001 | Цветкова О.И. |  | 550 | 550 | 13784.57 | 11602.07 | 792.69 | 240.98 | 1148.83 |  |  | -13234.57 | Счетчик Милур 307.52Z-3-D (307) | 211100040449821 | 13.7846
Электронная система учета эл.энергии АСКУЭ "Меркурий" | 6000386 | 5901001 | Лебедев О.В. |  | 550 | 550 | 13784.57 | 11602.07 | 792.69 | 240.98 | 1148.83 |  |  | -13234.57 | Счетчик Милур 307.52Z-3-D (307) | 211100040449823 | 13.7846
Электронная система учета эл.энергии АСКУЭ "Меркурий" | 6000386 | 5902001 | Бердов Д.И. |  | 550 | 550 | 13784.57 | 11602.07 | 792.69 | 240.98 | 1148.83 |  |  | -13234.57 | Счетчик Милур 307.52Z-3-D (307) | 211100040449827 | 13.7846
Электронная система учета эл.энергии АСКУЭ "Меркурий" | 6000386 | 5809001 | Власова Г.М. |  | 550 | 550 | 13784.57 | 11602.07 | 792.69 | 240.98 | 1148.83 |  |  | -13234.57 | Счетчик Милур 307.52Z-3-D (307) | 211100040449838 | 13.7846
Электронная система учета эл.энергии АСКУЭ "Меркурий" | 6000386 | 5829001 | Павлова О.В. |  | 550 | 550 | 13784.57 | 11602.07 | 792.69 | 240.98 | 1148.83 |  |  | -13234.57 | Счетчик Милур 307.52Z-3-D (307) | 211100130406535 | 13.7846
Электронная система учета эл.энергии АСКУЭ "Меркурий" | 6000386 | 5828001 | Качуренко Ю.А. |  | 550 | 550 | 13784.57 | 11602.07 | 792.69 | 240.98 | 1148.83 |  |  | -13234.57 | Счетчик Милур 307.52Z-3-D (307) | 211100040449836 | 13.7846
Электронная система учета эл.энергии АСКУЭ "Меркурий" | 6000386 | 5780002 | Рыбалкин А.А. |  | 550 | 550 | 13193.17 | 11038 | 1379.24 | 419.28 | 356.65 |  |  | -12643.17 | Счетчик Милур 307.52Z-3-D (307) | № 211500130406282 | 13.1932
Электронная система учета эл.энергии АСКУЭ "Меркурий" | 6000386 | 5957001 | Труфанова Л.В. |  | 550 | 550 | 9760.25 | 7605.08 | 1379.24 | 419.28 | 356.65 |  |  | -9210.25 | Счетчик Милур 107.22Р-3-D ТСКЯ.411152.006-03.007 | № 211100040421973 | 9.7602
Электронная система учета эл.энергии АСКУЭ "Меркурий" | 6000386 | 5047005 | ООО "Вертикаль" |  | 36129.86 | 36129.86 | 12627.99 | 10472.82 | 1379.24 | 419.28 | 356.65 |  |  | 23501.87 | Счетчик Меркурий 230ART-01 CLN 3ф 5-60А | № 45480936
Электронная система учета эл.энергии АСКУЭ "Меркурий" | 6000386 | 5942001 | Зернов В.С. |  | 550 | 550 | 12589.14 | 10433.97 | 1379.24 | 419.28 | 356.65 |  |  | -12039.14 | Счетчик Меркурий 230ART-01 CLN 3ф 5-60А | № 45485688 | 12.5891
Электронная система учета эл.энергии АСКУЭ "Меркурий" | 6000386 | 5594028 | ИП Чукаев А.Г. |  | 38420.99 | 0 | 8125.78 | 5878.29 | 1450.03 | 440.81 | 356.65 |  |  | -8125.78 | Счетчик Меркурий 200.04 1ф | № 43820460 | 32.0175 | 8.1258
Электронная система учета эл.энергии АСКУЭ "Меркурий" | 6000386 | 5948001 | Арефьев А.Ю. |  | 550 | 550 | 7961.88 | 5714.39 | 1450.03 | 440.81 | 356.65 |  |  | -7411.88 | Счетчик Меркурий 200.04 1ф | № 43603054 | 7.9619
4150708.49
2117640.51

## Расчет выпадающих на 2023 год (hidden)
Расшифровка выпадающих доходов на 2023 год
| Выпадающие по ТП до 15кВ (факт) | 7795.6031
| Выпадающие по ТП до 150кВ (факт) | 11287.2376
| Выпадающие по ТП от 15 до 150 кВ в связи с изменением приказа Федеральной службы по тарифам от 11 сентября 2012 г. N 209-э/1 "Об утверждении методических указаний по определению размера платы за технологическое присоединение к электрическим сетям" с 01.10.2017 г. | -6355.82 | было выделено в тарифе на 2021 год
| Выпадающие по ТП от 15 до 150 кВ в связи с изменением приказа Федеральной службы по тарифам от 11 сентября 2012 г. N 209-э/1 "Об утверждении методических указаний по определению размера платы за технологическое присоединение к электрическим сетям" с 01.10.2017 г. | 10841.794 | план на 2023 год
| ИТОГО | 23568.8147
Расшифровка "Избыток средств, полученный в предыдущем периоде регулирования"
| Корректировка ПО | 5
| Корректировка ИП | -8484.5
| Проценты по займам, не учтенные в тарифе 2019 г. | 1620.5343
| Корректировка ПР | -3600.9191
| Корректировка НР | 2465.5934
| ИТОГО | -7994.2914
Начальник управления по развитию и реализации услуг _____________ А.П. Емельянова